## 普耗
询价目录清单
物资代码 | 物资名称 | 物资类别 | 型号 | 规格 | 单位 | 参考厂家名称 | 是否专机专用 | 单价（元） | 注册号（如有） | 备注（可提供同档次和高于配置要求的不同产品，相关信息于本列列明）
10096 | 一次性经皮穿刺活检针 | 低值易耗 | BN-MAR-1/GA1 | B-A302505 | 支 | 德迈特医学技术（北京）有限公司
10097 | 聚丙烯不可吸收缝合线 | 低值耗材（1K） | W8558 | 3-0 | 根 | 强生（上海）医疗器材有限公司
10098 | 带线缝合针 | 低值耗材（1K） | P31262D-90 | 3-0 ○1/2 26mm 双针 线长90cm | 根 | 杭州爱普医疗器械股份有限公司
10134 | 医用纱布垫 | 低值易耗 | II-B-N型 | 60cm*80cm | 包 | 河南省蓝天医疗器械有限公司
10135 | 可吸收性外科缝线 | 低值易耗 |  | ▽3*8 10mm 单针 线长75cm | 包 | 杭州爱普医疗器械股份有限公司
10136 | 可吸收性外科缝线 | 低值易耗 | G61132-75 (6-0) | O1/2 4*8 13mm 单针 线长75cm | 包 | 杭州爱普医疗器械股份有限公司
10328 | 医用外科口罩 | 低值易耗 | 无菌平面挂耳型 | 17cm*9.5cm | 片 | 河南省蓝天医疗器械有限公司
10603 | 带线缝合针 | 低值耗材（1K） | 双针 6-0 尼龙线 | 三角1/2弧 3x10 | 根 | 宁波医用缝针有限公司
10604 | 带线缝合针 | 低值耗材（1K） | 双针 7-0 尼龙线 | 三角1/2弧 3x10 | 根 | 宁波医用缝针有限公司
10605 | 三导心电图记录纸 | 低值耗材（1K） |  | 80mm*20m | 卷 | 天津广大纸业股份有限公司
10674 | 腰椎固定带 | 低值易耗 | HF-YZD-009 | 两用腰围固定带 XL | 个 | 长沙市华丰康诚医疗器械有限公司
10696 | 一次性使用鼻胃肠管 | 低值耗材（1K） | 单腔型 | 5.33mm(Fr16)-140cm | 根 | 江苏康百年医疗科技有限公司
10697 | 小针刀（刃针） | 低值耗材（1K） | A型金属丝环柄 | 0.5*25mm | 支 | 固始公元医疗器械有限公司
10698 | 小针刀（刃针） | 低值耗材（1K） | A型金属丝环柄 | 0.5*40mm | 支 | 固始公元医疗器械有限公司
10699 | 针灸针（元利针） | 低值耗材（1K） | 环柄针 | 0.5*50 | 支 | 固始公元医疗器械有限公司
10700 | 针灸针（元利针） | 低值耗材（1K） | 环柄针 | 0.5*75mm | 支 | 固始公元医疗器械有限公司
10701 | 针灸针（芒针） | 低值耗材（1K） | 环柄针 | 0.35*100 | 支 | 固始公元医疗器械有限公司
10775 | 光固化复合树脂 | 口腔科耗材 |  | 注射器装4g/支 | 支 | 明尼苏达矿业制造（上海）国际贸易有限公司
10776 | 光固化复合树脂 | 口腔科耗材 |  | 注射器装4g/支 | 支 | 明尼苏达矿业制造（上海）国际贸易有限公司
10777 | 光固化复合树脂 | 口腔科耗材 |  | 注射器装4g/支 | 支 | 明尼苏达矿业制造（上海）国际贸易有限公司
10778 | 光固化复合树脂 | 口腔科耗材 |  | 注射器装4g/支 | 支 | 明尼苏达矿业制造（上海）国际贸易有限公司
10779 | 光固化复合树脂 | 口腔科耗材 |  | 注射器装4g/支 | 支 | 明尼苏达矿业制造（上海）国际贸易有限公司
10780 | 光固化复合树脂 | 口腔科耗材 |  | 注射器装4g/支 | 支 | 明尼苏达矿业制造（上海）国际贸易有限公司
10781 | 光固化复合树脂 | 口腔科耗材 |  | 注射器装4g/支 | 支 | 明尼苏达矿业制造（上海）国际贸易有限公司
10782 | 光固化复合树脂 | 口腔科耗材 |  | 注射器装4g/支 | 支 | 明尼苏达矿业制造（上海）国际贸易有限公司
10799 | 一次性使用输尿管导引鞘 | 低值耗材（1+-5K） | Y接头型 | 205Y10F35 | 套 | 深圳泰睿仕医疗科技有限公司
10800 | 一次性使用输尿管导引鞘 | 低值耗材（1+-5K） | Y接头型 | 205Y10F45 | 套 | 深圳泰睿仕医疗科技有限公司
10801 | 一次性使用输尿管导引鞘 | 低值耗材（1+-5K） | Y接头型 | 205Y12F35 | 套 | 深圳泰睿仕医疗科技有限公司
10802 | 一次性使用输尿管导引鞘 | 低值耗材（1+-5K） | Y接头型 | 205Y12F45 | 套 | 深圳泰睿仕医疗科技有限公司
10804 | 一次性使用输尿管导引鞘 | 低值耗材（1+-5K） | Y接头型 | 205Y14F45 | 套 | 深圳泰睿仕医疗科技有限公司
10805 | 一次性使用电子输尿管内窥镜导管 | 低值耗材（1+-5K） | ZN-YRS-A | ZN-YRS-A | 套 | 湖南中聚内窥镜有限公司 | 是
10862 | 通风管 | 低值易耗 | 1028026 | 1028026 | 根 | 美敦力（上海）管理有限公司
10877 | 一次性使用帽 | 低值耗材（1K） | 机制圆帽 | 大号 | 个 | 河南亚都实业有限公司
10892 | 颅骨固定系统-BTP型小型连接片 | 低值耗材（1+-5K） |  | BTP7508.06 | 个 | 上海欧技医疗器械有限公司
10893 | 颅骨固定系统-钛螺钉 | 低值耗材（1+-5K） | 3020.05 [2.5(mm)] | 3020.05 | 枚 | 上海欧技医疗器械有限公司
10953 | 一次性使用三用喷枪头 | 口腔科耗材 | P7725 | P7725 | 盒 | 东莞立港医疗器材有限公司
10954 | 一次性使用口腔器械盒 | 口腔科耗材 | BR-2 | BR-2 | 个 | 河北博瑞医疗器械有限公司
10955 | 不锈钢正畸丝 | 口腔科耗材 | I型（方丝） | SS02172501（上颌） | 盒 | 上海埃蒙迪材料科技股份有限公司
10957 | 不锈钢正畸丝 | 口腔科耗材 | I型（方丝） | A-W-SS02192501（上颌） | 盒 | 上海埃蒙迪材料科技股份有限公司
10963 | 玻璃离子水门汀 | 口腔科耗材 | I型 | 粉剂：20g 液剂：16ml | 盒 | 上海荣祥齿科材料有限公司
10964 | 一次性使用内窥镜活体取样钳 | 低值易耗 |  | ATE-QYQ-A-23×2300-CX | 把 | 江苏安特尔医疗科技有限公司
10965 | 一次性使用内窥镜注射针 | 低值易耗 |  | ATE-ZSZ-23×2000×23×4 | 个 | 江苏安特尔医疗科技有限公司
10966 | 一次性使用电圈套器 | 低值易耗 |  | ATE-QTQ-TY-23×2300×25 | 个 | 江苏安特尔医疗科技有限公司
10967 | 一次性使用夹子装置 | 低值易耗 |  | ATE-ZXJ-A-2.3×1950×135×13 | 个 | 江苏安特尔医疗科技有限公司
10969 | 新华牌医疗器械除锈剂 | 低值耗材（1K） |  | 2.5L | 桶 | 山东新华医疗器械股份有限公司
10970 | 植入式给药装置专用针 | 低值易耗 | 04448332 | 20G（0.9mm）*15mm | 个 | 贝朗医疗（上海）国际贸易有限公司
110 | 一次性使用捆扎止血带 | 低值耗材（1K） |  | 5*7 40m/卷 | 米 | 常州市金利乳胶制品有限公司
11077 | 医用修护敷料 | 低值耗材（1+-5K） | 喷雾型 | 100*g/瓶 | 瓶 | 湖南星博达耀矗生物科技有限公司
11078 | 医用修护敷料 | 低值耗材（1+-5K） | 面膜型 | 25g*6片/盒 | 盒 | 湖南星博达耀矗生物科技有限公司
11079 | 医用修护敷料 | 低值耗材（1+-5K） | 涂抹型 | 30g | 支 | 湖南星博达耀矗生物科技有限公司
11080 | 骨科外固定夹板 | 低值耗材（1K） |  | M | 个 | 长沙市华丰康诚医疗器械有限公司
11081 | 骨科外固定夹板 | 低值耗材（1K） |  | M | 个 | 长沙市华丰康诚医疗器械有限公司
11082 | 骨科外固定夹板 | 低值耗材（1K） |  | M | 个 | 长沙市华丰康诚医疗器械有限公司
11156 | 手术防粘连液（赛必妥） | 低值易耗 | B型 | 2.5ml | 支 | 赛克赛斯生物科技股份有限公司
11158 | 二件式造口袋 | 低值易耗 | 11035 | 11035 | 个 | 康乐保公司 Coloplast A/S
11159 | 造口护肤粉 | 低值易耗 | 1907 | 25g | 瓶 | 康乐保（中国）医疗用品有限公司
11160 | 液体敷料 | 低值易耗 | 3346E | 28mL | 瓶 | 明尼苏达矿业制造（上海）国际贸易有限公司
11161 | 黏胶祛除剂 | 低值易耗 | 12010 | 50ml | 瓶 | 康乐保（中国）医疗用品有限公司
11165 | 血液净化中心静脉导管及附件 | 低值易耗 | 6903190 | 6903190 | 个 | 巴德医疗科技（上海）有限公司
112 | 随弃式导电粘胶极板 | 低值耗材（1K） |  | power420-np2s 成人电容型单极板 | 片 | 常州市延陵电子设备有限公司
113 | 一次性使用高频电刀笔 | 低值耗材（1K） |  | YLDB-03-38 | 把 | 常州市延陵电子设备有限公司
11338 | 二件式造口袋 | 低值易耗 | 10386 | 肠造口袋 连接环径60mm | 个 | 康乐保公司 Coloplast A/S
11339 | 造口护理用品附件 | 低值易耗 | 12030 | 造口防漏可塑贴环 2.0mm | 个 | 康乐保（中国）医疗用品有限公司
11528 | 一次性使用输卵管导管 | 低值耗材（1K） | 1.5 | 1.5 | 根 | 上海祥盛医疗器械厂有限公司
11532 | 正畸托槽 | 口腔科耗材 | 自锁托槽II型 | 标准转矩自锁托槽0.022” | 盒 | 杭州西湖生物材料有限公司
116 | 登士柏扩大锉 | 口腔科耗材 |  | 21#H | 盒 | 登士柏(天津)国际贸易有限公司
117 | 玻璃离子修复材料 | 低值耗材（1K） |  | ChemFill | 套 | 登士柏(天津)国际贸易有限公司
118 | 碳化钨牙钻（高速钨钢车针） | 低值耗材（1K） |  | E0138.341.012（701#裂钻） | 支 | 登士柏(天津)国际贸易有限公司
11815 | 合成可吸收性外科缝线 | 低值耗材（1K） | W9236T | W9236T | 根 | 强生（上海）医疗器材有限公司
1184 | 带线缝合针 | 低值耗材（1K） |  | 3-0 | 包 | 宁波成和显微器械厂
1185 | 眼科手术刀 | 五官科耗材 |  | 72-1501/ 15° 乳化刀 | 把 | 美国Surgicai Specialties Corporation
1186 | 眼科手术刀 | 五官科耗材 |  | 72-2961/3.0mm 乳化刀 | 把 | 美国Surgicai Specialties Corporation
11860 | 一次性使用高频电刀笔 | 低值耗材（1K） | YLDB-02-38 | YLDB-02-38 | 把 | 常州市延陵电子设备有限公司
11862 | 带线缝合针 | 低值耗材（1K） |  | 美容针 三角针1/2 3X10 5-0 | 根 | 宁波医用缝针有限公司
11863 | 一次性使用无菌注射器 带针 | 低值耗材（1K） | 1ml 螺口 | 0.45*16RW LB | 支 | 稳健平安医疗科技（湖南）有限公司
11864 | 一次性使用无菌溶药器 带针 | 低值耗材（1K） | 20ml 螺口 | 1.6*31 TWXZ | 支 | 稳健平安医疗科技（湖南）有限公司
11865 | 一次性使用无菌注射器 带针 | 低值耗材（1K） | 5ml | 0.5*38RW LB | 支 | 稳健平安医疗科技（湖南）有限公司
1188 | 眼科手术刀 | 五官科耗材 |  | 74-1010/月行隧道刀 | 把 | 美国Surgicai Specialties Corporation
119 | 碳化钨牙钻（高速钨钢车针） | 口腔科耗材 |  | E0123.341.014（4#球钻） | 支 | 登士柏(天津)国际贸易有限公司
120 | 牙锉 | 口腔科耗材 |  | K锉 20号25mm | 盒 | 登士柏(天津)国际贸易有限公司
121 | 牙锉 | 口腔科耗材 |  | K锉 20号21mm | 盒 | 登士柏(天津)国际贸易有限公司
122 | 牙锉 | 口腔科耗材 |  | K锉 25号25mm | 盒 | 登士柏(天津)国际贸易有限公司
123 | 牙锉 | 口腔科耗材 |  | K锉 25号21mm | 盒 | 登士柏(天津)国际贸易有限公司
124 | 而至富士II玻璃离子水门丁 | 低值耗材（1K） |  | 22色 | 盒 | 而至齿科（苏州）有限公司
125 | 弹力绷带（优力抒） | 低值耗材（1K） |  | 6cm*2.5m | 卷 | 泰国优格医疗用品有限公司
129 | 一次性使用无菌腰椎穿刺包 | 低值耗材（1K） |  | F9 | 包 | 佛山特种医用导管有限责任公司
130 | 一次性使用流量设定微调式输液器 | 低值耗材（1K） |  | FR12120-7 | 套 | 佛山特种医用导管有限责任公司
1303 | 医用固定带 | 低值易耗 |  | HF-YGD-025(上肢约束带I型)M | 个 | 长沙市华丰康诚医疗器械有限公司
1308 | 一次性使用不沾自控双极电凝镊 | 低值易耗 |  | FCY2A-200 下弯 | 把 | 常州市延陵电子设备有限公司
131 | 一次性使用流量设定微调式输液器 | 低值耗材（1K） |  | FR22120-7(配7#*25mm静脉针） | 套 | 佛山特种医用导管有限责任公司
1313 | 颈椎牵引器 | 低值易耗 |  | 成人M | 个 | 长沙市华丰康诚医疗器械有限公司
1314 | 颈椎固定器 | 低值易耗 | 分体式颈托 | 儿童M | 个 | 长沙市华丰康诚医疗器械有限公司
132 | 一次使用无菌血液透析导管及附件 | 低值耗材（1K） |  | 双腔复合装 11.5Fr*20cm | 套 | 广东百合医疗科技股份有限公司
133 | 一次使用无菌血液透析导管及附件 | 低值耗材（1K） |  | 双腔复合装 11.5Fr*13cm | 套 | 广东百合医疗科技股份有限公司
135 | 仪器防菌隔离罩 | 低值耗材（1K） |  | EA14150/150*14 | 片 | 广州市卫信工贸有限公司
136 | 无菌粘贴手术膜（眼科敷贴） | 低值耗材（1K） |  | 14*35cm/片 | 片 | 广州雅夫生物科技有限公司
137 | 无菌粘贴手术膜（脑科手术巾） | 低值耗材（1K） |  | PE45454/ 45*45（切口膜） | 张 | 广州雅夫生物科技有限公司
138 | 一次性使用无菌针灸针 | 低值耗材（1K） |  | 0.30×75 承臻 透析纸包装10支装 | 支 | 苏州医疗用品厂有限公司
139 | 一次性使用无菌针灸针 | 低值耗材（1K） |  | 0.30×50 承臻 透析纸包装10支装 | 支 | 苏州医疗用品厂有限公司
140 | 一次性使用无菌针灸针 | 低值耗材（1K） |  | 0.30×40 承臻 透析纸包装10支装 | 支 | 苏州医疗用品厂有限公司
141 | 一次性使用无菌针灸针 | 低值耗材（1K） |  | 0.30×25 承臻 透析纸包装10支装 | 支 | 苏州医疗用品厂有限公司
1421 | 气管套管 | 低值易耗 |  | HKN *10号 | 个 | 扬州市桂龙医疗器械有限公司
143 | 一次性使用硅胶导尿管 | 低值耗材（1K） |  | 三腔标准型 18FR(6.0mm)20ml | 支 | 海盐康源医疗器械有限公司
144 | 一次性使用硅胶导尿管 | 低值耗材（1K） |  | 三腔标准型 20FR(6.7mm)30ml | 支 | 海盐康源医疗器械有限公司
145 | 一次性使用硅胶导尿管 | 低值耗材（1K） |  | 三腔标准型 22Fr(7.3mm)30ML | 支 | 海盐康源医疗器械有限公司
146 | 医用钛夹 | 低值耗材（1K） |  | 4# | 枚 | 杭州康生医疗器械有限公司
147 | 医用钛夹 | 低值耗材（1K） |  | 3# | 枚 | 杭州康生医疗器械有限公司
148 | 朗索医用除锈剂 | 低值耗材（1K） |  | 1L | 瓶 | 杭州朗索医用消毒剂有限公司
153 | 正畸丝 | 口腔科耗材 |  | 100g 0.3mm | 卷 | 杭州西湖生物材料有限公司
154 | 正畸带环颊面管 | 口腔科耗材 |  | 方丝弓带环 25# | 盒 | 杭州西湖生物材料有限公司
155 | 正畸带环颊面管 | 口腔科耗材 |  | 方丝弓带环 24# | 盒 | 杭州西湖生物材料有限公司
156 | 舌侧扣（网底） | 口腔科耗材 |  | 10*1（网底） | 包 | 杭州西湖生物材料有限公司
157 | 正畸托槽（整体仿生直丝弓托槽） | 口腔科耗材 |  | 0.022超薄 | 副 | 杭州西湖生物材料有限公司
158 | 正畸带环颊面管 | 口腔科耗材 |  | 方丝弓带环 22# | 盒 | 杭州西湖生物材料有限公司
159 | 正畸带环颊面管 | 口腔科耗材 |  | 方丝弓颊面管 23# | 盒 | 杭州西湖生物材料有限公司
160 | 牙釉质粘合树脂 | 低值耗材（1K） |  | 3*3.5g 非调拌型 | 盒 | 杭州西湖生物材料有限公司
161 | 方丝弓托槽（正畸托槽） | 口腔科耗材 |  | 0.022 超薄 不带钩 | 副 | 杭州西湖生物材料有限公司
162 | 方丝弓带环 | 口腔科耗材 |  | 28号 | 付 | 杭州西湖生物材料有限公司
163 | 方丝弓带环 | 口腔科耗材 |  | 27号 | 付 | 杭州西湖生物材料有限公司
164 | 方丝弓带环 | 口腔科耗材 |  | 26号 | 付 | 杭州西湖生物材料有限公司
165 | 方丝弓带环 | 口腔科耗材 |  | 25号 | 付 | 杭州西湖生物材料有限公司
167 | 方丝弓带环 | 口腔科耗材 |  | 22号 | 付 | 杭州西湖生物材料有限公司
168 | 医用棉签 | 低值耗材（1K） |  | 15cm * 30支/包 60000万支/件 | 根 | 河南省蓝天医疗器械有限公司
172 | 医用吸氧面罩 | 低值耗材（1K） |  | 成人型 | 个 | 河南驼人贝斯特医疗器械有限公司
1723 | 导丝(Radifocus Guide Wire M) | 低值耗材（1K） |  | RF-GA35153M | 个 | 泰尔茂(中国)投资有限公司
1726 | 连接管（压力延长管） | 低值耗材（1K） |  | DMK-G-I-122(1220MM) | 个 | 北京迪玛克医药科技有限公司
1731 | 医用外固定夹板 | 低值易耗 |  | 成人 中码 HF-JB-22中立调正板 | 双 | 长沙市华丰康诚医疗器械有限公司
174 | 一次性使用无菌棉片 | 低值耗材（1K） |  | 2.5*8 | 片 | 河南省健琪医疗器械有限公司
176 | 一次性被套床单枕套 | 低值耗材（1K） |  | 1.5*2.2（床罩，被套，枕套） | 套 | 河南亚都实业有限公司
1761 | 胰岛素泵用一次性使用无菌注射组件 | 低值易耗 |  | 输液针常规型-B +储药器常规型3ml-B | 套 | 珠海福尼亚医疗设备有限公司
181 | 医用无菌敷贴 | 低值耗材（1K） |  | 10cm*25cm | 片 | 河南亚都实业有限公司
182 | 医用棉球 | 低值耗材（1K） |  | 500g（小） | 包 | 河南亚都实业有限公司
183 | 脱脂棉球（非灭菌） | 低值耗材（1K） |  | 500g（中） | 包 | 河南亚都实业有限公司
184 | 一次性新生儿护脐包 | 低值耗材（1K） |  | 1包/袋 50袋/中包 20中包/箱 | 包 | 河南亚都实业有限公司
185 | 一次性使用枕套 | 低值耗材（1K） |  | 65*45 | 条 | 河南亚都实业有限公司
189 | 一次性使用医用垫单 | 低值耗材（1K） |  | 220*80cm | 块 | 河南亚都实业有限公司
190 | 一次性使用医用垫单 | 低值耗材（1K） |  | 250*80cm | 块 | 河南亚都实业有限公司
191 | 一次性使用医用垫单 | 低值耗材（1K） |  | 220*120 | 块 | 河南亚都实业有限公司
192 | 一次性使用无菌导尿包 | 低值耗材（1K） |  | I型 C/双腔导尿管 16# | 包 | 河南亚都实业有限公司
197 | 医用纱布垫 | 低值耗材（1K） |  | 30*20cm*6（不显影，白色，非灭菌) | 块 | 河南省蓝天医疗器械有限公司
199 | 凡士林纱布块 | 低值耗材（1K） |  | 6cm*8cm*8层 | 块 | 河南亚都实业有限公司
200 | 牙科石膏(超硬石膏) | 口腔科耗材 |  | 桃红色1.5KG | 袋 | Kulzer GmbH古莎有限公司
205 | 一次性使用头皮夹 | 低值耗材（1K） |  | 大号 | 个 | 江苏华东医疗器械实业有限公司
207 | 一次性使用子宫造影通水管 | 低值耗材（1K） |  | 12B 5ml | 支 | 湛江市事达实业有限公司
208 | 一次性塑料试管 | 低值耗材（1K） |  | 12*100 10000个/件 | 支 | 江苏康捷医疗用品有限公司
209 | 一次性使用痰杯 | 低值耗材（1K） |  | 40ml/螺旋口 | 个 | 江苏康捷医疗器械有限公司
212 | 一次性使用防逆流引流袋 | 低值耗材（1K） |  | B型 1500ml | 个 | 江苏荣业科技有限公司
214 | 一次性使用鼻氧管 | 低值耗材（1K） |  | 1.8米 双鼻架 | 支 | 江苏省长丰医疗实业有限公司
215 | 一次性使用鼻氧管 | 低值耗材（1K） |  | 3米 双鼻架 | 支 | 江苏省长丰医疗实业有限公司
216 | 一次性使用尿杯 | 低值耗材（1K） |  | 塑料 中号 透明 | 个 | 江苏新康医疗器械有限公司
223 | 医用胶带 | 低值耗材（1K） | A型:非织造布胶带 | 910cm*1.25cm | 个 | 江西3L医用制品集团股份有限公司高安分公司
224 | 医用胶带 | 低值耗材（1K） | B型：pe孔膜胶带 | 910cm*2.5cm | 个 | 江西3L医用制品集团股份有限公司高安分公司
2243 | 理疗电极片 | 低值易耗 |  | LT-1-A 4*4:2.0 | 片 | 上海励图医疗器材有限公司
225 | 医用无菌敷贴（输液贴） | 低值耗材（1K） |  | 80*43mm | 片 | 江西安康医疗器械有限公司
2251 | 一次性使用胶乳T型胆管引流管 | 低值耗材（1K） |  | FR12 | 盒 | 湛江市事达实业有限公司
2252 | 方丝弓带环 | 口腔科耗材 |  | 29号 | 付 | 杭州西湖生物材料有限公司
2253 | 方丝弓带环 | 口腔科耗材 |  | 30号 | 付 | 杭州西湖生物材料有限公司
2254 | 方丝弓带环 | 口腔科耗材 |  | 31号 | 付 | 杭州西湖生物材料有限公司
2255 | 体外引流系统 | 低值耗材（1+-5K） |  | 颅脑外引流系统 F12 A+C | 套 | 山东大正医疗器械股份有限公司
2256 | 牙锉 | 低值耗材（1K） |  | H锉 25号 21mm | 盒 | 登士柏(天津)国际贸易有限公司
2257 | 钛镍合金牙齿矫形丝 | 口腔科耗材 |  | 镍钛圆丝 超弹型SE-D-18-U(上) | 包 | 北京圣玛特科技有限公司
2258 | 钛镍合金牙齿矫形丝 | 口腔科耗材 |  | 镍钛圆丝 超弹型SE-D-18-L(下) | 包 | 北京圣玛特科技有限公司
2259 | 正畸带环颊面管 | 口腔科耗材 |  | 方丝弓带环 16# | 盒 | 杭州西湖生物材料有限公司
2261 | 正畸带环颊面管 | 口腔科耗材 |  | 方丝弓带环 17# | 盒 | 杭州西湖生物材料有限公司
2263 | 正畸带环颊面管 | 口腔科耗材 |  | 方丝弓带环 18# | 盒 | 杭州西湖生物材料有限公司
2264 | 正畸带环颊面管 | 口腔科耗材 |  | 方丝弓带环 19# | 盒 | 杭州西湖生物材料有限公司
2267 | 钨钢车针（低速） | 低值耗材（1K） |  | LA3 CARBIDE(球钻） | 支 | 卡瓦盛邦(上海)牙科医疗器械有限公司
2268 | 齿科藻酸盐印模材料 | 口腔科耗材 |  | 普通凝固型（翡翠908G/桶） | 桶 | 登士柏(天津)国际贸易有限公司
2269 | 医用缝合针（组合针） | 低值耗材（1K） |  | 三角1/2 6*14 | 包 | 上海浦东金环医疗用品股份有限公司
2270 | 医用缝合针（组合针） | 低值耗材（1K） |  | 三角1/2 7*17 | 包 | 上海浦东金环医疗用品股份有限公司
229 | 一次性使用无菌注射针 | 低值耗材（1K） |  | 1.2*31TWLB | 支 | 稳健平安医疗科技（湖南）有限公司
241 | 一次性使用输血器 带针 | 低值耗材（1K） |  | 0.9*28 TWLB | 支 | 稳健平安医疗科技（湖南）有限公司
2491 | 咬嘴 | 低值易耗 |  | 30*60mm | 个 | 沧州益康食品药品包装有限公司
257 | 洗髓针 | 低值耗材（1K） |  | 光滑针 0# | 板 | 马尼（北京）贸易有限公司
258 | 根管扩大针 | 低值耗材（1K） |  | 侧方加压针 20号21mm | 盒 | 马尼（北京）贸易有限公司
259 | 根管扩大针 | 低值耗材（1K） |  | 侧方加压针 25号25mm | 盒 | 马尼（北京）贸易有限公司
260 | 金刚砂车针 | 低值耗材（1K） |  | WR-13 | 支 | 马尼（北京）贸易有限公司
261 | 金刚砂车针 | 低值耗材（1K） |  | TR-12 | 支 | 马尼（北京）贸易有限公司
2613 | 一次性结扎夹 | 低值易耗 | KJ-JZJ02XL | 加大号 | 枚 | 杭州康基医疗器械有限公司
2619 | 医用胶 | 低值易耗 |  | 1.5ml 腔镜型 | 支 | 北京康派特医疗器械有限公司
262 | 拔髓针 | 低值耗材（1K） |  | 000# | 板 | 马尼（北京）贸易有限公司
263 | 拔髓针 | 低值耗材（1K） |  | 00# | 板 | 马尼（北京）贸易有限公司
2639 | 十二导心电图记录纸 | 低值易耗 |  | ECG9130P 1350P 210X140-20m | 盒 | 天津广大纸业股份有限公司
264 | 拔髓针 | 低值耗材（1K） |  | 0# | 板 | 马尼（北京）贸易有限公司
2641 | 被动自锁托槽 | 口腔科耗材 |  | 正畸托槽 | 副 | 杭州西湖生物材料有限公司
2653 | 泡沫敷料 | 低值易耗 |  | 12.5cm*12.5cm 3420 | 片 | Coloplast A/S（康乐保(中国)有限公司）
2654 | 水胶体敷料 | 低值易耗 |  | 10cm*10cm 3533 | 片 | Coloplast A/S（康乐保(中国)有限公司）
2656 | 泡沫敷料 | 低值易耗 |  | 10cm*10cm 3410 | 片 | Coloplast A/S（康乐保(中国)有限公司）
2657 | 银离子藻酸盐敷料（商品名：拜尔坦银离子藻酸盐敷料） | 低值易耗 |  | 10x10cm 3760# | 片 | Coloplast A/S（康乐保(中国)有限公司）
2658 | 藻酸盐敷料 | 低值易耗 |  | 10x10cm 3710# | 片 | Coloplast A/S（康乐保(中国)有限公司）
266 | 茂康碘消毒液 | 低值耗材（1K） |  | 65ml | 瓶 | 茂名市消毒用品厂有限公司
2667 | 医用护理垫（看护垫） | 低值易耗 |  | 三角垫 HF-SJ-105（50*25*20） | 个 | 长沙市华丰康诚医疗器械有限公司
2668 | 医用护理垫（看护垫） | 低值易耗 |  | 60*20*10 HF-XZ103 下肢垫 | 个 | 长沙市华丰康诚医疗器械有限公司
267 | 茂康皮肤消毒液 | 低值耗材（1K） |  | 60ml | 瓶 | 茂名市消毒用品厂有限公司
2671 | 医用棉球 | 低值易耗 |  | 小号 5粒*100包 | 斤 | 河南省蓝天医疗器械有限公司
268 | 疝修补平片和预裁补片 | 低值耗材（1+-5K） |  | 13.7cm×6cm*1（0117014） | 片 | 美国Davol Inc., Subsidiary of C.R.Bard, Inc.
269 | 疝修补片 | 低值耗材（1+-5K） |  | 13.7cm×5.9cm*1（0113700） | 片 | 美国Davol Inc., Subsidiary of C.R.Bard, Inc.
271 | 血气测定试剂盒（电极法） | 低值耗材（5K+） |  | 300人份 | 盒 | 美国INSTRUMENTAION | 是
272 | 3M 丝绸布胶带 | 低值耗材（1K） |  | 1538-0 1.25*9.1 | 卷 | 明尼苏达矿业制造（上海）国际贸易有限公司
273 | 透明敷料（3M） | 低值耗材（1K） |  | 9546HP 10cm*11.5cm | 块 | 明尼苏达矿业制造（上海）国际贸易有限公司
278 | 凯斯普过氧化氢低温等离子灭菌自含式生物指示剂 | 低值耗材（1K） |  | GASP-HBI 30支/盒 | 支 | 牡丹江等离子体物理应用科技有限公司
287 | 一次性使用无菌阴道扩张器（鸭嘴器） | 低值耗材（1K） |  | A型轴转式 中号 | 个 | 南昌市康洁医用卫生用品有限公司
289 | 一次性使用胸腔引流瓶 | 低值耗材（1K） |  | 1600ml | 只 | 南通市奥华医用品有限公司
290 | 一次性使用鼻腔冲洗器(负压球) | 低值耗材（1K） |  | 75ml F18 | 只 | 南通市奥华医用品有限公司
291 | 一次性使用贮血滤血器 | 低值耗材（1K） |  | FCR-3000F型 | 套 | 宁波菲尔医疗用品有限公司 | 是
2914 | 颅骨修复用钛网 螺钉 | 低值耗材（1K） |  | 2.0*6mm | 枚 | 深圳市沃尔德外科医疗器械技术有限公司
2915 | 颅骨修复用钛网 螺钉 | 低值耗材（5K+） |  | 2.0*5mm | 枚 | 深圳市沃尔德外科医疗器械技术有限公司
293 | 补片 | 低值耗材（1+-5K） |  | PMM3 （15*15） | 片 | 强生（上海）医疗器材有限公司
294 | 丝线编织非吸收性缝线 | 低值耗材（1K） |  | 7#(0 SA86G) | 包 | 强生（上海）医疗器材有限公司
295 | 丝线编织非吸收性缝线 | 低值耗材（1K） |  | 4#(2-0 SA845G) | 包 | 强生（上海）医疗器材有限公司
299 | 体外引流系统 | 低值耗材（1+-5K） |  | 颅脑外引流系统F14 A+C | 套 | 山东大正医疗器械股份有限公司
300 | L-1型消毒剂浓度试纸 | 低值耗材（1K） |  | 84指示卡 | 本 | 山东利尔康消毒科技股份有限公司
306 | 软皂 | 低值耗材（1K） |  | 500g | 瓶 | 山东利尔康医疗科技股份有限公司
3068 | 理疗电极片（圆形） | 低值易耗 |  | 3片*1 | 包 | 深圳市安泰祺工贸发展有限公司
3069 | 理疗电极片 | 低值耗材（1K） |  | 2片/包 | 包 | 深圳市安泰祺工贸发展有限公司
307 | 一次性使用静脉血样采集针 | 低值耗材（1K） |  | 0.7*25（软连接） | 支 | 山东省成武县医用制品厂
308 | 一次性使用无菌冲洗器 | 低值耗材（1K） |  | 5ML | 支 | 山东威高集团医用高分子制品股份有限公司
310 | 输液用肝素帽 | 低值耗材（1K） |  | - | 支 | 苏州林华医疗器械有限公司
3120 | 一件式造口袋（肠造口袋） | 低值易耗 |  | 15541 | 个 | Coloplast A/S(丹麦康乐保公司)
315 | 压力蒸汽灭菌效果监测快速生物指示剂 | 低值耗材（1K） |  | 50支/盒 B1322 | 盒 | 山东新华医疗器械股份有限公司
316 | 清洗机打印纸 | 低值耗材（1K） |  | - | 卷 | 山东新华医疗器械股份有限公司
317 | 灭菌器打印纸 | 低值耗材（1K） |  | 80mm | 卷 | 山东新华医疗器械股份有限公司
32 | 弹性柔棉宽胶带（3M） | 低值耗材（1K） |  | 2733-50 5cm*5m | 卷 | 明尼苏达矿业制造（上海）国际贸易有限公司
322 | 义齿基托树脂（II型） | 口腔科耗材 |  | 自凝牙托水（500ml） | 瓶 | 上海二医张江生物材料有限公司
323 | 造牙树脂（II型） | 口腔科耗材 |  | 100g 造牙粉 2# | 盒 | 上海二医张江生物材料有限公司
324 | 根管充填剂 | 低值耗材（1K） |  | 粉：10g,液：10ml | 盒 | 上海二医张江生物材料有限公司
325 | 义齿基托树脂 | 口腔科耗材 |  | - | 瓶 | 上海二医张江生物材料有限公司
3325 | 颅骨修复用太网板、螺钉系统 | 低值耗材（5K+） |  | 160x160x0.6mm*1 | 片 | 深圳市沃尔德外科医疗器械技术有限公司
342 | 一次性使用心电电极 | 低值耗材（1K） |  | JK-1D型 | 片 | 上海钧康医用设备有限公司
343 | 一次性使用心电电极 | 低值耗材（1K） |  | LT-301 | 个 | 上海励图医疗器材有限公司
344 | 医用真丝编织线 | 低值耗材（1K） |  | A616 0 (传统代号7) | 包 | 上海浦东金环医疗用品股份有限公司
346 | 医用真丝编织线 | 低值耗材（1K） |  | A615 2-0 (传统代号4) | 包 | 上海浦东金环医疗用品股份有限公司
347 | 医用真丝编织线 | 低值耗材（1K） |  | A614（3-0）传统代号 1 | 包 | 上海浦东金环医疗用品股份有限公司
349 | 医用真丝编织线 | 低值耗材（1K） |  | A617（10号线束） | 包 | 上海浦东金环医疗用品股份有限公司
350 | 无菌手术刀片 | 低值耗材（1K） |  | 22# | 片 | 上海浦东金环医疗用品股份有限公司
351 | 无菌手术刀片 | 低值耗材（1K） |  | 12# | 片 | 上海浦东金环医疗用品股份有限公司
352 | 无菌手术刀片 | 低值耗材（1K） |  | 23# | 片 | 上海浦东金环医疗用品股份有限公司
353 | 无菌手术刀片 | 低值耗材（1K） |  | 15# | 片 | 上海浦东金环医疗用品股份有限公司
354 | 无菌手术刀片 | 低值耗材（1K） |  | 11# | 片 | 上海浦东金环医疗用品股份有限公司
355 | 可吸收性外科缝线（PGA金杰） | 低值耗材（1K） |  | R316 3-0 | 包 | 上海浦东金环医疗用品股份有限公司
356 | 可吸收性外科缝线（PGA金杰） | 低值耗材（1K） |  | CR434 4-0 | 包 | 上海浦东金环医疗用品股份有限公司
357 | 可吸收性外科缝线（PGA金杰） | 低值耗材（1K） |  | R215 2-0 | 包 | 上海浦东金环医疗用品股份有限公司
3579 | 理疗电极片 | 低值易耗 |  | OLJ-PE 26-B纽扣式 | 对 | 深圳市欧立捷科技有限公司
358 | 可吸收性外科缝线（PGA金杰） | 低值耗材（1K） |  | R012 0 | 包 | 上海浦东金环医疗用品股份有限公司
3580 | 理疗电极片（吞咽51*86mm 2.2扣） | 低值易耗 |  | OLJ-PE 26-B（B为纽扣式电极片） | 对 | 深圳市欧立捷科技有限公司
3581 | 十二导心电图记录纸 | 低值耗材（1K） |  | [215mmx20mm-1m]*1 | 本 | 天津广大纸业股份有限公司
3582 | Ten20导电膏 | 低值耗材（1K） |  | 114g | 盒 | Weaver and Company（美国韦弗）
359 | 可吸收性外科缝线（PGA金杰） | 低值耗材（1K） |  | R111 1-0 | 包 | 上海浦东金环医疗用品股份有限公司
360 | 可吸收性外科缝线（PGA金杰） | 低值耗材（1K） |  | RC411 4-0双针双线 | 包 | 上海浦东金环医疗用品股份有限公司
3604 | 医用无菌防护套 | 低值易耗 |  | 250*120 | 只 | 江西3L医用制品集团股份有限公司
3607 | 无菌医用缝合针 | 低值易耗 |  | 1/2 6*14组合针 | 包 | 上海浦东金环医疗用品股份有限公司
3608 | 无菌医用缝合针 | 低值易耗 |  | 1/2 8*20 三角针TJ-1-820 | 包 | 上海浦东金环医疗用品股份有限公司
3609 | 医用缝合针 | 低值易耗 |  | 1/2 11*17圆针 | 包 | 上海浦东金环医疗用品股份有限公司
361 | 可吸收性外科缝线（PGA金杰） | 低值耗材（1K） |  | CR537 5-0 | 包 | 上海浦东金环医疗用品股份有限公司
3611 | 医用缝合针 | 低值易耗 |  | 三角针,13*24,2根/包； | 包 | 杭州华威医疗用品有限公司
3613 | 医用真丝编织线 | 低值易耗 |  | A6 14 3-0 | 包 | 上海浦东金环医疗用品股份有限公司
3614 | 可吸收外科缝线 | 低值易耗 |  | R111圆针 | 包 | 上海浦东金环医疗用品股份有限公司
3615 | 可吸收外科缝线 | 低值易耗 |  | R316圆针 | 包 | 上海浦东金环医疗用品股份有限公司
3616 | 可吸收性外科缝线(PGA金杰) | 低值易耗 |  | R413圆针 | 包 | 上海浦东金环医疗用品股份有限公司
3617 | 可吸收性外科缝线 | 低值易耗 |  | R516圆针 | 包 | 上海浦东金环医疗用品股份有限公司
3618 | 带线缝合针（医用锦纶单丝线） | 低值易耗 |  | HJ101 | 包 | 上海浦东金环医疗用品股份有限公司
3619 | 带线缝合针（医用锦纶单丝线） | 低值易耗 |  | HJ302 | 包 | 上海浦东金环医疗用品股份有限公司
3641 | 新华牌过氧化氢低温等离子体灭菌器100过氧化氢卡匣 | 低值易耗 |  | 2.2ml*12*1 | 个 | 山东新华医疗器械股份有限公司
365 | 血液滤过器 | 低值耗材（1+-5K） |  | HF1200 | 套 | 上海日机装贸易有限公司
366 | 血液过滤管路及附件 | 低值耗材（1K） |  | Aqualine | 套 | 上海日机装贸易有限公司
367 | 红白打样膏 | 低值耗材（1K） |  | 红 | 盒 | 上海荣祥齿科材料有限公司
368 | 链状皮圈（牙科正畸弹性体附件） | 低值耗材（1K） |  | 1#连续/15FT | 个 | 上海荣祥齿科材料有限公司
369 | 钛镍合金牙齿娇形弹簧（钛镍推簧) | 口腔科耗材 |  | OS-12推簧 | 包 | 上海荣祥齿科材料有限公司
370 | 聚羧酸锌水门汀 | 低值耗材（1K） |  | 1粉*1液 | 盒 | 上海荣祥齿科材料有限公司
371 | 氧化锌丁香酚水门丁（丁香油） | 低值耗材（1K） |  | 粉10g/瓶 液6ml/瓶 | 瓶 | 上海荣祥齿科材料有限公司
3719 | 十二导心电图记录纸 | 低值易耗 |  | 210mmX140mm-20m | 本 | 天津广大纸业股份有限公司
372 | 模型蜡（红蜡片） | 低值耗材（1K） |  | 250g | 盒 | 上海荣祥齿科材料有限公司
373 | 齿科藻酸盐印膜材料（变色） | 口腔科耗材 |  | 1200G | 桶 | 上海荣祥齿科材料有限公司
374 | 咬合纸 | 口腔科耗材 |  | 20*110mm | 盒 | 上海荣祥齿科材料有限公司
3783 | 钛合金动脉瘤夹 | 低值易耗 |  | FT740T-FT752T | 个 | 德国AESCULAPAG
379 | 气管切开插管包 | 低值耗材（1K） |  | 双腔（7.5#） | 套 | 深圳市益心达医学新技术有限公司
380 | 一次性使用中心静脉导管包 | 低值耗材（1K） |  | 12F*13CM弯（双腔血透） | 套 | 深圳市益心达医学新科技公司
3808 | 一次性使用输尿管软镜取石套件 | 低值易耗 |  | 导入鞘型，12/14Fr L45 | 套 | 湖南瑞邦医疗科技发展有限公司
3809 | 一次性使用输尿管软镜取石套件 | 低值易耗 |  | 取石篮型，1.7F，三爪 | 只 | 湖南瑞邦医疗科技发展有限公司
381 | 一次性使用无菌中心静脉导管包 | 低值耗材（1K） |  | 双腔复合11.5F*2*13CM | 套 | 深圳市益心达医学新科技有限公司
3812 | 正压无针接头 | 低值易耗 |  | ZYJT-01 正压无针接头 | 支 | 北京伏尔特技术有限公司
3850 | 半自动型活检针（附导引针） | 低值易耗 |  | 18G L-90mm | 套 | 库利艾特国际贸易（大连）有限公司
386 | 一次性使用无菌肌电针 | 低值耗材（1K） |  | NR.10.1-38 25支/盒 | 支 | 苏州乐普斯电子有限公司
388 | 一次性使用吸痰包 | 低值耗材（1K） |  | F12 （呼吸道用吸引管） | 根 | 苏州天平华昌医疗器械有限公司
389 | 一次性使用引流管 | 低值耗材（1K） |  | 肾造瘘管 F18 | 根 | 苏州新区景欣医疗用品有限公司
390 | 一次性使用引流管 | 低值耗材（1K） |  | 肾造瘘管 F16 | 根 | 苏州新区景欣医疗用品有限公司
391 | 一次性使用备皮包 | 低值耗材（1K） |  | 简配 | 包 | 苏州新区明基高分子医疗器械有限公司
392 | 输尿管支架套装（双J管） | 低值耗材（1K） |  | "6FR*28CMREF:BT-DJ-6FR-28" | 根 | 台湾邦特生物科技股份有限公司
393 | 输尿管支架套装（双J管） | 低值耗材（1K） |  | "4.8FR*28CMREF:BT-DJ-4.8FR-28" | 根 | 台湾邦特生物科技股份有限公司
3933 | 医用器械消毒液 | 低值易耗 |  | 3L | 桶 | 北京万金兆元消毒技术有限公司
3934 | 水的总硬度检测试纸 | 低值易耗 |  | 100张/盒 | 盒 | 山东利尔康消毒科技股份有限公司
3935 | 通风管 | 低值易耗 |  | T型 1016011 | 根 | 美敦力（上海）管理有限公司
394 | 暂时填充材料 | 低值耗材（1K） |  | （暂封王）30g | 瓶 | 台湾东权（深圳市港边贸易有限公司）
3940 | 一次性使用活体取样钳 | 低值易耗 |  | JHY-FB-23-230-0-0 | 把 | 常州市久虹医疗器械有限公司
3941 | 口垫 | 低值易耗 |  | 无舌 | 个 | 扬州市桂龙医疗器械有限公司
3942 | 一次性塑料试管 | 低值易耗 |  | 12X75mm | 根 | 江苏康捷医疗用品有限公司
395 | 牙胶尖 | 口腔科耗材 |  | 25号 | 盒 | 天津达雅鼎医疗器械有限公司
396 | 牙胶尖 | 口腔科耗材 |  | 20号 | 盒 | 天津达雅鼎医疗器械有限公司
397 | 单导心电图纸记录纸 | 低值耗材（1K） |  | 50mm*30mm | 卷 | 天津广大纸业股份有限公司
3974 | 一次性使用输尿管软镜取石套件 | 低值易耗 |  | 导入鞘型，10/12Fr L45 | 套 | 湖南瑞邦医疗科技发展有限公司
398 | 胎监打印纸（英国牛津） | 低值耗材（1K） |  | 143MM*150MM-200P | 本 | 天津广大纸业股份有限公司
399 | 胎监热敏记录纸 | 低值耗材（1K） |  | 150*100-150（989803178131） | 本 | 天津市富华纸制品有限公司
3991 | 一次性使用细胞刷 | 低值易耗 |  | JHY-BC-18-105-B | 套 | 常州市久虹医疗器械有限公司
3992 | 一次性使用活组织取样钳 | 低值易耗 |  | AMHBFAI1.8*1200 2.0钳道 | 把 | 安瑞医疗器械（杭州）有限公司
4008 | 医用无菌敷贴 | 低值易耗 |  | 60mm*70mm | 片 | 河南亚都实业有限公司
4009 | 医用无菌敷贴 | 低值易耗 |  | 100mm*100mm | 片 | 河南亚都实业有限公司
4010 | 一次性使用冲洗器 | 低值易耗 |  | H-5A-33 | 个 | 天津哈娜好医材有限公司 | 是
4012 | 经外周插管的中心静脉导管 | 低值易耗 |  | 7717405 | 套 | 巴德医疗科技（上海）有限公司
4013 | 一次性使用医用雾化器 | 低值易耗 |  | EM06-007普通型 气切面罩 | 个 | 斯莱达医疗用品（惠州）有限公司
4014 | 医用喉罩 | 低值易耗 |  | 食道引流型 4.0 | 个 | 河南驼人医疗器械集团有限公司
4017 | 手术防粘连液（赛必妥） | 低值易耗 |  | 2ml | 支 | 赛克赛斯生物科技股份有限公司
4018 | 医用脱脂纱布块 | 低值易耗 |  | 8*10*8（剪口纱布块独立包装) | 块 | 河南省蓝天医疗器械有限公司
4019 | 新华牌封口测试纸 | 低值易耗 |  | 100片/盒 | 盒 | 山东新华医疗器械股份有限公司
402 | 颅骨螺钉 | 低值耗材（1K） |  | LGD01型 2.0*5mm | 枚 | 天津市康尔医疗器械有限公司
4025 | 理疗电极片 | 低值易耗 |  | OLI-PE 26-B40X40mm*1 | 片 | 深圳市欧立捷科技有限公司
4026 | 理疗电极片 | 低值易耗 |  | 26*44mm月牙心电3.9扣电极片 | 片 | 深圳市欧立捷科技有限公司
403 | 颅骨网板 | 低值耗材（1+-5K） |  | LGZ04型 18*0.7mm | 盒 | 天津市康尔医疗器械有限公司
4035 | 超声血管导引穿刺套件 | 低值易耗 |  | 900013B01 | 套 | 巴德医疗科技（上海）有限公司
4036 | 经外周插管的中心静脉导管 | 低值易耗 |  | 0668945/ 赛丁格 | 套 | 巴德医疗科技（上海）有限公司
4057 | 白凡士林 | 低值易耗 |  | 500g | 瓶 | 山东利尔康医疗科技股份有限公司
408 | 氢氧化钙根管消毒材料 | 低值耗材（1K） |  | I型 粉5g 液6ml | 盒 | 武汉彩芝堂生物医药有限公司
409 | 樟脑苯酚口腔抑菌液（cp） | 低值耗材（1K） |  | 20ml | 瓶 | 武汉彩芝堂生物医药有限公司
41 | 自粘弹力绷带 | 低值耗材（1K） |  | 1582 | 卷 | 3M(明尼苏达矿业制造医用器材(上海)有限公司)
410 | 多聚甲醛抑菌膏（失活材料） | 低值耗材（1K） |  | 红1.5g | 盒 | 武汉彩芝堂生物医药有限公司
411 | 含碘消毒溶液（碘甘油） | 低值耗材（1K） |  | 20ml | 瓶 | 武汉彩芝堂生物医药有限公司
412 | 多聚甲醛干髓材料（干髓糊剂） | 低值耗材（1K） |  | 粉10g 液20ml | 瓶 | 武汉彩芝堂生物医药有限公司
4120 | 海氏海诺防水创可贴 | 低值易耗 |  | 70mmX20mm | 盒 | 青岛海诺生物工程有限公司
413 | 牙科 分离剂 | 口腔科耗材 |  | 200ml | 瓶 | 武汉大学口腔医学院口腔药物材料厂
414 | 一次性使用切口保护扩张器(商品名：舒张一次性牵开固定器） | 低值耗材（1K） |  | OHB-170/180-170/100 | 套 | 武汉耦合医学科技有限公司
4149 | 医用导电膏 | 低值易耗 |  | Z101BA | 支 | 日本光电工业株式会社
415 | 一次性使用切口保护扩张器（商品名：舒张一次性牵开固定器） | 低值耗材（1K） |  | OHB-/60//70-60/100 | 套 | 武汉耦合医学科技有限公司
4151 | 等离子体多功能手术刀头（射频电极）扁桃体切割止血刀头 | 五官科耗材 |  | DQG-E4630-A130 | 把 | 西安外科医学科技有限公司
4152 | 等离子体多功能手术刀头（射频电极）-腺样体切割止血刀头 | 五官科耗材 |  | DQG-E5045-A130 | 把 | 西安外科医学科技有限公司
4156 | 等离子体多功能手术刀头（射频电极）-颅底切割止血刀头 | 五官科耗材 |  | DQG-E3830/A130 | 把 | 西安外科医学科技有限公司
416 | 一次性使用切口保护扩张器（商品名:舒扩一次性牵开固定器） | 低值耗材（1K） |  | OHB-120/130-120/100 | 套 | 武汉耦合医学科技有限责任公司
417 | 一次性使用切口保护扩张器（商品名：舒扩一次性牵开固定器） | 低值耗材（1K） |  | OHB-150/160-150/100 | 套 | 武汉耦合医学科技有限责任公司
418 | 磷酸锌水门汀 | 低值耗材（1K） |  | 粉 30g | 瓶 | 武汉医药
4180 | 直肠测压导管 | 低值易耗 |  | NDZ-112F0 | 根 | 成都维信电子科大新技术有限公司
4181 | 尿道测压导管 | 低值易耗 |  | NDN-1229F1 | 根 | 成都维信电子科大新技术有限公司
4182 | 胎儿监护仪记录纸 | 低值易耗 |  | 112mmX100mm-150p | 本 | 天津广大纸业股份有限公司
419 | 牙科手机清洗润滑剂 | 口腔科耗材 |  | 300ml | 瓶 | 西诺医疗器械集团有限公司
420 | 空气枕 | 低值耗材（1K） |  | 300只/件 | 个 | 新乡市大方
428 | 医用纱布绷带 | 低值耗材（1K） |  | 8*600cm | 卷 | 新乡市大方医疗器械制造有限公司
436 | 一次性使用聚乙烯手套（薄膜手套） | 低值耗材（1K） |  | 中号 | 只 | 新乡市华西卫材有限公司
440 | 气管插管 | 低值耗材（1K） |  | 4.0无囊 普通 | 支 | 河南驼人医疗器械集团有限公司
441 | 气管插管 | 低值耗材（1K） |  | 3.5无囊 普通 | 支 | 河南驼人医疗器械集团有限公司
442 | 气管插管 | 低值耗材（1K） |  | 3.0 无囊 普通 | 支 | 河南驼人医疗器械集团有限公司
443 | 气管插管 | 低值耗材（1K） |  | 2.5无囊 普通 | 支 | 河南驼人医疗器械集团有限公司
444 | 一次性使用麻醉和呼吸用呼吸系统过滤器 | 低值耗材（1K） |  | GL-7 口径0D300 | 个 | 新乡市友邦医疗器械有限公司
446 | 海奥 生物膜 | 低值耗材（5K+） |  | ZY-4*5 | 盒 | 烟台正海生物科技股份公司
447 | 海奥 生物膜 | 低值耗材（5K+） |  | ZY--6*8 | 盒 | 烟台正海生物科技股份公司
449 | 一次性使用胃管 | 低值耗材（1K） |  | F12 4.0mm | 根 | 扬州市桂龙医疗器械有限公司
450 | 一次性使用吸痰器 | 低值耗材（1K） |  | Fr10*20ml | 个 | 扬州市桂龙医疗器械有限公司
451 | 一次性使用吸痰管（硅处理） | 低值耗材（1K） |  | F14 | 支 | 扬州市桂龙医疗器械有限公司
452 | 一次性使用吸痰管 | 低值耗材（1K） |  | F6（硅胶） | 支 | 扬州市桂龙医疗器械有限公司
453 | 一次性使用胃管 | 低值耗材（1K） |  | F18 | 根 | 扬州市桂龙医疗器械有限公司
454 | 一次性使用胃管 | 低值耗材（1K） |  | F28（9.3mm） | 支 | 扬州市桂龙医疗器械有限公司
455 | 一次性使用胃管 | 低值耗材（1K） |  | F8 | 根 | 扬州市桂龙医疗器械有限公司
4554 | 医用透气胶带 | 低值易耗 |  | 6cmx6cm | 片 | 山东圣恒生物科技有限公司
456 | 一次性使用胃管 | 低值耗材（1K） |  | F16（5.3mm） | 根 | 扬州市桂龙医疗器械有限公司
4565 | 一次性使用三腔双囊胃管 | 低值易耗 |  | F16 | 根 | 江苏省华星医疗器械实业有限公司
4566 | 一次性使用三腔双囊胃管 | 低值易耗 |  | F18 | 根 | 江苏省华星医疗器械实业有限公司
457 | 一次性使用拭子 | 低值耗材（1K） |  | 女用 | 根 | 扬州市桂龙医疗器械有限公司
4572 | 理疗用电极 | 低值易耗 |  | DL-NTS | 套 | 本然天地医疗科技（北京）有限公司
459 | 一次性使用换药盒 | 低值耗材（1K） |  | 大（方形） | 个 | 扬州市桂龙医疗器械有限公司
460 | 一次性使用肠道冲洗袋 | 低值耗材（1K） |  | 1000ml | 个 | 扬州市明星医塑器材有限公司
461 | 肛门袋 | 低值耗材（1K） |  | 成人小号（50只/袋） | 套 | 扬州市明星医塑器材有限公司
4612 | 腹腔镜有源器械 | 低值易耗 |  | 27040GP1 | 把 | 卡尔史托斯内窥镜（上海）有限公司 | 是
4613 | 一次性双极电凝切割钳 | 低值易耗 |  | KJ-SJ0305 φ5mm*330mm(弯头) | 把 | 杭州康基医疗器械有限公司
4619 | 艾绒柱 | 低值易耗 |  | 54柱 | 版 | 长沙两仪生物制品有限公司
462 | 负压引流器 | 低值耗材（1K） |  | 风琴式 1000ml | 个 | 扬州市明星医塑器材有限公司
465 | 一次性使用吸引连接管 | 低值耗材（1K） |  | / | 支 | 扬州亚欧科技发展有限公司
466 | 一次性使用连接管 | 低值耗材（1K） |  | 三通阀 | 根 | 江西华利医疗器械有限公司
4666 | 3M透明敷料 IV3000 | 低值易耗 |  | 4008 10*12cm | 片 | 施乐辉医用产品有限公司
4667 | 一次性使用拭子 | 低值易耗 |  | 男用 | 根 | 扬州市桂龙医疗器械有限公司
467 | 一次性使用连接管 | 低值耗材（1K） |  | 静脉连接管 LJG-J 2.8*1000mm | 支 | 扬州洋生医药科技有限公司
468 | 吸唾管 | 低值耗材（1K） |  | 100*1 | 袋 | 意大利麦迪康
471 | 一次性使用无菌导尿管 | 低值耗材（1K） |  | 双腔气囊标准型12Fr(30ml) | 根 | 湛江市事达实业有限公司
472 | 一次性使用无菌导尿管 | 低值耗材（1K） |  | 双腔气囊标准型20FR(30ML) | 根 | 湛江市事达实业有限公司
473 | 一次性使用无菌导尿管 | 低值耗材（1K） |  | 双腔气囊标准型 22FR(30ML) | 根 | 湛江市事达实业有限公司
474 | 一次性使用无菌导尿管 | 低值耗材（1K） |  | 双腔气囊弯头型16FR30ML | 根 | 湛江市事达实业有限公司
4744 | 葡清专用手消毒液 | 低值耗材（1K） |  | 500ml | 瓶 | 山东利尔康医疗科技股份有限公司
4745 | 一次性使用吸痰管 | 低值易耗 |  | B型 12Fr | 个 | 浙江美迪泰医疗器械有限公司
4746 | 一次性使用精密计量引流袋 | 低值易耗 |  | 500ml*2500ml | 个 | 苏州林华医疗医疗用品有限公司
4747 | 微量加药型喷雾组-手持式加药型喷雾瓶组 | 低值易耗 |  | M-0801 | 个 | 台湾恺得医材科技股份有限公司
475 | 一次性使用无菌导尿管 | 低值耗材（1K） |  | 双腔气囊标准型16FR30ML | 根 | 湛江市事达实业有限公司
476 | 一次性使用无菌导尿管 | 低值耗材（1K） |  | 双腔气囊儿童用8FR3ML | 根 | 湛江市事达实业有限公司
477 | 一次性使用胶乳T型胆管引流管 | 低值耗材（1K） |  | 26Fr | 根 | 湛江市事达实业有限公司
478 | 一次性使用胶乳T型胆管引流管 | 低值耗材（1K） |  | 24Fr | 根 | 湛江市事达实业有限公司
4781 | 一次性无菌手术衣 | 低值耗材（1K） |  | 120cm*120cm | 套 | 河南省蓝天医疗器械有限公司
4787 | 一次性使用无菌注射针 | 低值耗材（1K） |  | 0.7*80 | 支 | 浙江康德莱医疗器械股份公司
4788 | 导丝 | 低值易耗 |  | 0.72mm(0.028") | 包 | 张家港市欧凯医疗器械有限公司
4789 | 导丝 | 低值易耗 |  | 0.82mm（0.032"） | 包 | 张家港市欧凯医疗器械有限公司
479 | 一次性使用胶乳T型胆管引流管 | 低值耗材（1K） |  | 20Fr | 根 | 湛江市事达实业有限公司
4790 | 一次性使用无菌注射针 | 低值耗材（1K） |  | 0.9*80 | 支 | 浙江康德莱医疗器械股份公司
4793 | 医用脱脂纱布块（消毒纱布块) | 低值易耗 |  | 单片装 8*10*8 | 块 | 河南省蓝天医疗器械有限公司
4794 | 医用脱脂纱布块（消毒纱布块) | 低值易耗 |  | 五片装 8*10*8灭菌 | 块 | 河南省蓝天医疗器械有限公司
4796 | 一次性使用产包 | 低值易耗 |  | I型（B型60个/箱） | 块 | 河南亚都实业有限公司
4797 | 腹带 | 低值易耗 |  | 大号 | 条 | 长垣县豫北精美服装厂
4799 | 一次性使用静脉输液针 | 低值耗材（1K） |  | 0.55*19 RWLB | 支 | 稳健平安医疗科技（湖南）有限公司
480 | 一次性使用胶乳T型胆管引流管 | 低值耗材（1K） |  | 16Fr | 根 | 湛江市事达实业有限公司
4800 | 一次性使用静脉输液针 | 低值耗材（1K） |  | 0.7*24TWLB | 支 | 稳健平安医疗科技（湖南）有限公司
4801 | 一次性使用无菌注射器 带针 | 低值耗材（1K） |  | 10ml 1.2*31TWLB | 支 | 稳健平安医疗科技（湖南）有限公司
4802 | 一次性使用无菌注射器 带针 | 低值耗材（1K） |  | 1ml 0.45*16RWLB | 支 | 稳健平安医疗科技（湖南）有限公司
4803 | 一次性使用无菌注射器 带针 | 低值耗材（1K） |  | 2.5ml 0.6*25TWLB | 支 | 稳健平安医疗科技（湖南）有限公司
4804 | 一次性使用帽 | 低值耗材（1K） |  | 机制帽 | 个 | 河南亚都实业有限公司
4805 | 一次性使用无菌溶药器 带针 | 低值耗材（1K） |  | 20ml 1.6*31 TWXZ | 支 | 稳健平安医疗科技（湖南）有限公司
4806 | 一次性使用无菌溶药器 带针 | 低值耗材（1K） |  | 30ml 1.6*31 TWXZ | 支 | 稳健平安医疗科技（湖南）有限公司
4807 | 一次性使用无菌溶药器 带针 | 低值耗材（1K） |  | 50ml 1.6*31TWXZ | 支 | 稳健平安医疗科技（湖南）有限公司
4808 | 一次性使用无菌注射器 带针 | 低值耗材（1K） |  | 5ml 0.6*25TWLB | 支 | 稳健平安医疗科技（湖南）有限公司
4809 | 一次性使用无菌注射器 带针 | 低值耗材（1K） |  | 5ml 0.7*31TWLB | 支 | 稳健平安医疗科技（湖南）有限公司
481 | 一次性使用胶乳T型胆管引流管 | 低值耗材（1K） |  | 14Fr | 根 | 湛江市事达实业有限公司
4810 | 冲洗管路 | 低值易耗 |  | III型 | 袋 | 上海莱灵医疗器械有限公司
482 | 一次性使用胶乳T型胆管引流管 | 低值耗材（1K） |  | 18Fr | 根 | 湛江市事达实业有限公司
483 | 一次性使用胶乳T型胆管引流管 | 低值耗材（1K） |  | 22Fr | 根 | 湛江市事达实业有限公司
485 | 一次性使用输尿管引流管 | 低值耗材（1K） |  | P1 F3（ 长度690mm) | 支 | 张家港市沙工医疗器械科技发展有限公司
486 | 一次性使用输尿管引流管 | 低值耗材（1K） |  | PI F4 (长度690mm) | 支 | 张家港市沙工医疗器械科技发展有限公司
487 | 一次性使用输尿管引流管 | 低值耗材（1K） |  | P1 F5 (长度690mm) | 支 | 张家港市沙工医疗器械科技发展有限公司
488 | 钙石灰 | 低值耗材（1K） |  | 4.5Kg | 桶 | 浙江海圣医疗器械有限公司
490 | 自立式病理标本袋 | 低值耗材（1K） |  | M 中号 | 个 | 浙江省淳安县人和医疗用品工贸有限公司
491 | 自立式病理标本袋 | 低值耗材（1K） |  | S 小号 | 个 | 浙江省淳安县人和医疗用品工贸有限公司
493 | 佳助 结扎血管夹 | 低值耗材（1K） |  | WD-JZ L（大号） | 枚 | 浙江微度医疗器械有限公司
495 | 微量泵延长管 | 低值耗材（1K） |  | YV-1A / 3.0*1200 | 套 | 浙江玉升医疗器械股份有限公司
496 | 一次性使用呼吸过滤器 | 低值耗材（1K） |  | GF-01B | 个 | 中山高荣电子科技公司 | 是
497 | 泡沫型皮肤消毒剂 | 低值耗材（1K） |  | 250ml | 瓶 | 中山市惠康医疗用品有限公司
499 | 微创扩张引流套件 | 低值耗材（1K） |  | 剥皮鞘型：F16 | 支 | 株洲市瑞邦医疗器材制品有限责任公司
501 | 微创扩张引流套件 | 低值耗材（1K） |  | 剥皮鞘型：F18 | 支 | 株洲市瑞邦医疗器材制品有限责任公司
502 | 微创扩张引流套件 | 低值耗材（1K） |  | 剥皮鞘型：F20 | 支 | 株洲市瑞邦医疗器材制品有限责任公司
5184 | 一次性使用无菌注射针（诺和针） | 低值耗材（5K+） |  | 30G 0.3*8mm | 支 | 诺和诺德（中国）制药有限公司
5185 | 注射笔用针（东宝针头） | 低值耗材（5K+） |  | 32G 0.23mm*4mm | 支 | 通化东宝药业股份有限公司
5300 | 双腔支气管插管 | 低值易耗 |  | Fr35 左侧型 | 袋 | 河南驼人医疗器械集团有限公司
5371 | 包皮环切吻合器 | 低值耗材（1+-5K） |  | TH-9A | 把 | 江西华晨医疗设备有限公司
5372 | 包皮环切吻合器 | 低值耗材（1+-5K） |  | TH-11A | 把 | 江西华晨医疗设备有限公司
5373 | 包皮环切吻合器 | 低值耗材（1+-5K） |  | TH-15A | 把 | 江西华晨医疗设备有限公司
5374 | 包皮环切吻合器 | 低值耗材（1+-5K） |  | TH-20A | 把 | 江西华晨医疗设备有限公司
5375 | 包皮环切吻合器 | 低值耗材（1+-5K） |  | TH-25A | 把 | 江西华晨医疗设备有限公司
5376 | 一次性使用微创扩张引流套件 | 低值耗材（1+-5K） |  | 203-02-16B | 套 | 深圳市康医博科技发展有限公司
5377 | 一次性使用微创扩张引流套件 | 低值耗材（1+-5K） |  | 203-02-18B | 套 | 深圳市康医博科技发展有限公司
5378 | 一次性使用微创扩张引流套件 | 低值耗材（1+-5K） |  | 203-01-16A | 根 | 深圳市康医博科技发展有限公司
5379 | 一次性使用微创扩张引流套件 | 低值耗材（1+-5K） |  | 203-01-18A | 根 | 深圳市康医博科技发展有限公司
5380 | 一次性使用微创扩张引流套件 | 低值耗材（1+-5K） |  | 203-01-10C （3203185男) | 套 | 深圳市康医博科技发展有限公司
5381 | 一次性使用微创扩张引流套件 | 低值耗材（1+-5K） |  | 203-01-12C （3203182女） | 套 | 深圳市康医博科技发展有限公司
5382 | 一次性使用微创扩张引流套件 | 低值耗材（1+-5K） |  | 203-01-14C | 套 | 深圳市康医博科技发展有限公司
5389 | 一次性使用切口保护扩张器(商品名：舒张一次性牵开固定器） | 低值耗材（1K） |  | 200/210 | 盒 | 武汉耦合医学科技有限公司
5649 | 颅骨修复用钛网板 | 低值耗材（5K+） |  | 150*150mm | 块 | 深圳市沃尔德外科医疗器械技术有限公司
5650 | 颅骨修复用钛网板 | 低值耗材（5K+） |  | 150*150mm | 块 | 深圳市沃尔德外科医疗器械技术有限公司
57 | 医用拐杖 | 低值耗材（1K） |  | 螺栓调节I型 | 副 | 安平县华仁医疗器械有限公司
58 | 可控式吸痰管（痰液收集器） | 低值耗材（1K） |  | DRE-PE 14F 10cm | 个 | 宝鸡市德尔医疗器械制造有限责任公司
5801 | 包皮环切吻合器 | 低值耗材（1+-5K） |  | TH-30A | 把 | 江西华晨医疗设备有限公司
5835 | 硅橡胶印膜材料 | 口腔科耗材 |  | 二次（50ml*2） | 盒 | 3M(明尼苏达矿业制造医用器材(上海)有限公司)
5836 | 硅橡胶印膜材料 | 口腔科耗材 |  | 初次（305ml*2） | 盒 | 3M(明尼苏达矿业制造医用器材(上海)有限公司)
5837 | 碧兰麻注射器针头 | 口腔科耗材 |  | 0.3*25 | 支 | 韩国CK/C-K
5852 | 医用真丝编织线 | 低值耗材（1K） |  | A629 3-0 黑色 | 包 | 上海浦东金环医疗用品股份有限公司
5862 | 一次性医用消毒巾 | 低值耗材（1K） |  | 80片/包 | 包 | 山东利尔康医疗科技股份有限公司
5872 | 代型材料 | 口腔高级耗材 |  | 代型材料 | 个 | 韩国OsstemImpIantco,Ltd
5876 | 口腔修复膜 | 口腔高级耗材 |  | 1.5cm*1.5cm | 块 | 烟台正海生物技术有限公司
5877 | 口腔修复膜 | 口腔高级耗材 |  | 2cm*2.5cm | 块 | 烟台正海生物技术有限公司
5878 | 天然煅烧骨修复材料 | 口腔高级耗材 |  | 0.25g/瓶 | 盒 | 陕西瑞盛生物科技有限公司
5879 | 天然煅烧骨修复材料 | 口腔高级耗材 |  | 0.5g/瓶 | 盒 | 陕西瑞盛生物科技有限公司
5931 | 等离子体多功能手术刀头（射频电极）-鼻腔消融刀头 | 五官科耗材 |  | DXR-E1645-B130 | 把 | 西安外科医学科技有限公司
5934 | 带线缝合针（医用锦纶单丝线） | 低值易耗 |  | HJ502 | 包 | 上海浦东金环医疗用品股份有限公司
5935 | 一次性使用吸引连接管 | 低值易耗 |  | 2.4米 | 根 | 扬州亚欧科技发展有限公司
5936 | 组织固定液 | 低值易耗 |  | 5000ml | 桶 | 广州维格斯生物科技有限公司
5993 | 等离子体多功能手术刀头（射频电极）-鼻腔止血刀头 | 五官科耗材 |  | DZX-E2420-B110 | 把 | 西安外科医学科技有限公司
5995 | 医用真丝编织线（灭菌线束） | 低值易耗 |  | A631 | 包 | 上海浦东金环医疗用品股份有限公司
5996 | 医用真丝编织线（灭菌线束） | 低值易耗 |  | A630 | 包 | 上海浦东金环医疗用品股份有限公司
6088 | 颅骨网板 | 低值易耗 |  | LGZ04型 18*0.6mm | 盒 | 天津市康尔医疗器械有限公司
6097 | 医用防护口罩（无菌型） | 低值易耗 |  | N9501-L | 个 | 湖南恒昌医药有限公司
6099 | 牙科保护膜 | 口腔科耗材 |  | 蓝色/卷 10*15 | 卷 | 上海荣祥齿科材料有限公司
6100 | 牙科正畸弹性体附件（分牙圈） | 口腔科耗材 |  |  | 袋 | 上海荣祥齿科材料有限公司
6101 | 正畸橡皮圈 | 口腔科耗材 |  | 1/8 | 袋 | Ormco Corporation(奥美科)卡瓦盛邦（上海）牙科医疗器械有限公司
6102 | 正畸橡皮圈 | 口腔科耗材 |  | 3/16 | 袋 | 上海荣祥齿科材料有限公司
6103 | 正畸橡皮圈 | 口腔科耗材 |  | 1/4 | 袋 | Ormco Corporation(奥美科)卡瓦盛邦（上海）牙科医疗器械有限公司
6104 | 正畸丝 | 口腔科耗材 |  | 100g 0.2mm | 卷 | 杭州西湖生物材料有限公司
6105 | 正畸颊面管 | 口腔科耗材 |  | 第一磨牙上下单管网底Roth | 卷 | 杭州西湖生物材料有限公司
6106 | 正畸带环颊面管 | 口腔科耗材 |  | 方丝弓带环 20# | 卷 | 杭州西湖生物材料有限公司
6107 | 正畸带环颊面管 | 口腔科耗材 |  | 方丝弓带环 21# | 卷 | 杭州西湖生物材料有限公司
6108 | 正畸带环颊面管 | 口腔科耗材 |  | 方丝弓带环 32# | 卷 | 杭州西湖生物材料有限公司
6112 | 牙锉 | 口腔科耗材 |  | H锉 20号25mm | 盒 | 登士柏(天津)国际贸易有限公司
6113 | 牙锉 | 口腔科耗材 |  | H锉 25号25mm | 盒 | 登士柏(天津)国际贸易有限公司
6114 | 牙锉 | 口腔科耗材 |  | H锉 20号21mm | 盒 | 登士柏(天津)国际贸易有限公司
6115 | 牙锉 | 口腔科耗材 |  | H锉 15号21mm | 盒 | 登士柏(天津)国际贸易有限公司
6116 | 牙锉 | 口腔科耗材 |  | H锉 30号21mm | 盒 | 登士柏(天津)国际贸易有限公司
6117 | 牙锉 | 口腔科耗材 |  | K锉 15号21mm | 盒 | 登士柏(天津)国际贸易有限公司
6118 | 牙锉 | 口腔科耗材 |  | K锉 30号21mm | 盒 | 登士柏(天津)国际贸易有限公司
6119 | 金刚砂车针 | 口腔科耗材 |  | TR-11 | 根 | 马尼（北京）贸易有限公司
6120 | 金刚砂车针 | 口腔科耗材 |  | FO-25G | 根 | 马尼（北京）贸易有限公司
6135 | 新华牌B型压力蒸汽灭菌化学指示标签 | 低值易耗 |  | 25*100mm | 片 | 山东新华医疗器械股份有限公司
6136 | 新华牌医用吸水纸 | 低值易耗 |  | 250*300 | 片 | 山东新华医疗器械股份有限公司
6138 | 新华牌压舌板硅胶保护套 | 低值易耗 |  | 100个/包 | 片 | 山东新华医疗器械股份有限公司
6139 | 新华牌丁字开口器硅胶保护套 | 低值易耗 |  | 100个/包 | 片 | 山东新华医疗器械股份有限公司
6140 | 新华牌舌钳硅胶保护套 | 低值易耗 |  | 100个/包 | 片 | 山东新华医疗器械股份有限公司
6156 | 胎儿监护仪记录纸 | 低值耗材（1K） |  | 150mm*100mm-150P | 本 | 天津广大纸业股份有限公司
6160 | 可吸收性外科缝线（PGA金杰） | 低值耗材（1K） |  | CR413 角针 | 包 | 上海浦东金环医疗用品股份有限公司
6161 | 一次性内镜用注射针 | 低值耗材（1K） |  | NM-400U-0423 | 根 | 奥林巴斯贸易（上海）有限公司
6223 | 3M丝绸胶带 | 低值耗材（1K） |  | 1538-1 2.5cm*9.1cm | 卷 | 3M(明尼苏达矿业制造医用器材(上海)有限公司)
6224 | 一次性使用呼吸过滤器 | 低值耗材（1K） |  | B型 | 个 | 扬州强盛生物科技有限公司
6234 | 窝沟封闭剂 | 口腔科耗材 |  | 光固化剂1.5ml | 支 | 武汉高登齿科材料有限公司
6235 | 牙胶尖 | 口腔科耗材 |  | 15# | 盒 | 天津达雅鼎医疗器械有限公司
6236 | 牙胶尖 | 口腔科耗材 |  | 30# | 盒 | 天津达雅鼎医疗器械有限公司
6237 | EDTA（根管润滑剂） | 口腔科耗材 |  | 5ml | 支 | 武汉高登齿科材料有限公司
6238 | 3M流动树脂 | 口腔科耗材 |  | 2支*2g | 支 | 明尼苏达矿业制造（上海）国际贸易有限公司
6239 | 纤维桩 | 口腔科耗材 |  | Z-1.2 | 盒 | 北京欧亚瑞康新材料科技有限公司
6240 | 纤维桩 | 口腔科耗材 |  | Z-1.4 | 盒 | 北京欧亚瑞康新材料科技有限公司
6241 | 纤维桩 | 口腔科耗材 |  | Z-1.6 | 盒 | 北京欧亚瑞康新材料科技有限公司
6242 | 3M光固化复合树脂 | 口腔科耗材 |  | Z350 | 支 | 3M(明尼苏达矿业制造医用器材(上海)有限公司)
6244 | 康田正/KTZ硅橡胶枪/注射枪 | 口腔科耗材 |  | 1:1/2:1通用型 | 把 | 黄骅市康田医疗器械有限公司
6245 | 齿科酸蚀剂 Gluma Etch | 口腔科耗材 |  | 2.5ml*2 | 套 | Kulzer GmbH古莎有限公司
6452 | 肛门镜 | 低值耗材（1K） |  | III 大喇叭瓶口型 | 个 | 建德市医疗器械厂
6454 | 肛门镜 | 低值耗材（1K） |  | I型小喇叭平口型 | 个 | 建德市医疗器械厂
6460 | 塑料尿壶 | 低值耗材（1K） |  | 带盖 | 个 | 扬州环宇医疗器械有限公司
6461 | 直记式心电记录纸 | 低值易耗 |  | 63mm*30m | 卷 | 天津广大纸业股份有限公司
6462 | 硫酸镁 | 低值易耗 |  | 500g/袋 | 袋 | 南昌华鑫医药化工有限公司
6471 | 一次性使用白细胞过滤输血器材 | 低值耗材（1K） |  | FTS-RC302 | 套 | 南京双威生物医学科技有限公司
65 | 2%戊二醛浓度测试卡 | 低值耗材（1K） |  | 50片/瓶 | 盒 | 开封联昌药业有限公司
6523 | 一次性使用静脉营养输液袋 | 低值耗材（1K） |  | VN-3000 D-2(EVA 材质) | 个 | 江苏康进医疗器材有限公司
6525 | 负压引流器 | 低值耗材（1K） |  | IV型 收集软袋2000ml | 袋 | 美昕医疗器械（上海）有限公司
6598 | 医用包装无纺布 | 低值易耗 |  | 120cm*120cm/50G | 张 | 中山市澳泉医疗科技有限公司
66 | 钛镍合金牙齿矫形丝 | 口腔科耗材 |  | 镍钛圆丝 超弹型SE-D-16-L(下) | 包 | 北京圣玛特科技有限公司
6601 | 四环牌紫外线强度指示卡 | 低值易耗 |  | 100T/盒 | 盒 | 北京四环卫生药械厂有限公司
6602 | 一次性使用婴儿吸痰器 | 低值耗材（1K） |  | Fr10*20ml | 个 | 扬州亚欧科技发展有限公司
67 | 钛镍合金牙齿矫形丝 | 口腔科耗材 |  | 镍钛圆丝 超弹型SE-D-16-U(上) | 包 | 北京圣玛特科技有限公司
6752 | 吸收性明胶海绵 | 低值耗材（1K） |  | 60*20*5mm A型 | 包 | 江西省祥恩医疗科技发展有限公司
6753 | 丝线编织非吸收性缝线-慕丝线 | 低值耗材（1K） |  | 慕丝线(3-0 SA84G)15*60cm | 包 | 强生（上海）医疗器材有限公司
6754 | 丝线编织非吸收性缝线 | 低值耗材（1K） |  | 慕丝线(1 SA87G)10*60cm | 包 | 强生（上海）医疗器材有限公司
6755 | 盆底肌肉治疗头 | 低值易耗 |  | VE01 | 个 | 广州辉博信息技术有限公司
6756 | 钛合金异型接骨板及配套螺钉系统 | 低值耗材（1+-5K） |  | 0.6mm/I SCBP-I 4孔 | 片 | 深圳市沃尔德外科医疗器械技术有限公司
69 | 钛镍合金牙齿矫形丝 | 口腔科耗材 |  | 镍钛圆丝 超弹型SE-D-14-L(下) | 包 | 北京圣玛特科技有限公司
6923 | J型导管 | 低值耗材（1K） |  | 双J1.6mm 5Fr(260mm) | 根 | 江苏耀华医疗器械科技有限公司
6924 | J型导管 | 低值耗材（1K） |  | 双J 1.9mm6Fr（260mm） | 根 | 江苏耀华医疗器械科技有限公司
6972 | 一次性使用水冷不沾电凝镊 | 低值易耗 |  | FCY2A-200 | 把 | 常州市延陵电子设备有限公司
70 | 钛镍合金牙齿矫形丝 | 口腔科耗材 |  | 镍钛圆丝 超弹型SE-D-14-U(上) | 包 | 北京圣玛特科技有限公司
7041 | 胎儿监护仪记录纸 | 低值耗材（1K） |  | 152mm*90mm-150p | 盒 | 天津广大纸业股份有限公司
7137 | 婴儿脐动静脉导管 | 低值易耗 |  | 3.5F 30cm*1.2mm 1183.12 | 根 | 山东新华安得医疗用品有限公司
7138 | 婴儿脐动静脉导管 | 低值易耗 |  | 5.0F 30cm*1.7mm 1183.17 | 根 | 山东新华安得医疗用品有限公司
7139 | 一次性使用辅助穿刺材料包 | 低值易耗 |  | FCB-03 | 套 | 山东新华安得医疗用品有限公司
7145 | 医用棉签 | 低值耗材（1K） |  | 12cm*35根 | 包 | 河南省蓝天医疗器械有限公司
7146 | 医用棉签 | 低值耗材（1K） |  | 20cm*20根 | 根 | 河南省蓝天医疗器械有限公司
7147 | 一次性使用无菌注射针 | 低值易耗 |  | 0.45*16RWLB | 支 | 稳健平安医疗科技（湖南）有限公司
7150 | 大便盆 | 低值易耗 |  | - | 个 | 长沙市环球医疗器械有限公司
7170 | 一次性使用黏膜切开刀 | 低值耗材（1K） |  | VDK-KM-15-195-D | 把 | 江苏唯德康医疗科技有限公司
7171 | 活检穿刺针 | 低值耗材（1K） |  | MW-319 | 套 | 上海诺帮生物科技有限公司
7174 | 一次性使用内窥镜套扎器 | 低值耗材（1K） |  | MBLS-6 | 把 | 南微医学科技股份有限公司
7175 | 一次性使用内窥镜套扎器 | 低值耗材（1K） |  | MBLS-XS-6 | 把 | 南微医学科技股份有限公司
7176 | 一次性使用内窥镜套扎器 | 低值耗材（1K） |  | MBLS-P-6 | 把 | 南微医学科技股份有限公司
7177 | 通用粘接剂 | 口腔科耗材 |  | 第八代 5ml/瓶 | 瓶 | 3M(明尼苏达矿业制造医用器材(上海)有限公司)
7183 | 带线缝合针（医用锦纶单丝线） | 低值易耗 |  | H701 50包/盒 | 包 | 上海浦东金环医疗用品股份有限公司
7184 | 预充式导管冲洗器 | 低值耗材（1K） |  | 10ml | 支 | 福州海王福药制药有限公司
73 | 一次性使用血液回收耗材（血液回收装置部分） | 低值耗材（1K） |  | KY225 | 根 | 北京万东康源科技开发有限公司
7331 | 一次性无菌腹腔引流管 | 低值耗材（1K） |  | 弯型10F | 套 | 广东百合医疗科技股份有限公司
7332 | 抑菌润滑剂 | 低值耗材（1K） |  | 25g | 支 | 重庆市海洁消毒卫生用品有限责任公司
74 | 一次性使用血液回收耗材（双管部分） | 低值耗材（1K） |  | KY125/KY225 | 套 | 北京万东康源科技开发有限公司
7490 | 液体石蜡 | 低值耗材（1K） |  | 450ml | 瓶 | 山东利尔康医疗科技股份有限公司
7529 | 手指骨折固定夹板 | 低值耗材（1K） |  | 夹指型I/S | 个 | 衡水安畅医疗器械有限公司
7530 | 手指骨折固定夹板 | 低值耗材（1K） |  | 夹指型II/M | 个 | 衡水安畅医疗器械有限公司
7531 | 手指骨折固定夹板 | 低值耗材（1K） |  | 夹指型III/L | 个 | 衡水安畅医疗器械有限公司
7532 | 手指骨折固定夹板 | 低值耗材（1K） |  | 夹指型IV/XL | 个 | 衡水安畅医疗器械有限公司
7533 | 锁骨带 | 低值耗材（1K） |  | SEWHO-11 | 个 | 衡水安畅医疗器械有限公司
7582 | 透析型人工肾一次性使用血液回路导管 | 低值耗材（1K） |  | BLS-701K-ZY54 | 套 | 天津哈娜好医材有限公司 | 是
7583 | 持续性血液滤过器 | 低值耗材（1K） |  | UT-1100S | 支 | 尼普洛贸易(上海)有限公司
7664 | 一次性使用取石网篮 | 低值耗材（1+-5K） |  | JHY-BAS-18-70-15-N4-B-0 | 根 | 常州市久虹医疗器械有限公司
7675 | 过氧乙酸残留测定试纸 | 低值耗材（1K） |  | 20片/瓶 | 瓶 | 山东利尔康医疗科技股份有限公司
7756 | 医用退热贴 | 低值耗材（1K） |  | 120mm*50mm | 片 | 湖北普爱药业有限公司
7765 | 医用透气胶带 | 低值耗材（1K） |  | 15cm*17cm | 片 | 山东圣恒生物科技有限公司
7846 | 一次性使用无菌小针刀 | 低值易耗 |  | 0.8*50mm | 盒 | 吴江市云龙医疗器械有限公司
7847 | 一次性使用无菌小针刀 | 低值易耗 |  | 0.6*40mm | 盒 | 吴江市云龙医疗器械有限公司
7853 | 可吸收性外科缝线 | 低值耗材（1K） |  | G21372-90 2-0 | 根 | 杭州爱普医疗器械股份有限公司
7854 | 可吸收性外科缝线 | 低值耗材（1K） |  | G31262-90 3-0 | 根 | 杭州爱普医疗器械股份有限公司
7855 | 可吸收性外科缝线 | 低值耗材（1K） |  | G44223-90 4-0 | 根 | 杭州爱普医疗器械股份有限公司
7858 | 可吸收性外科缝线 | 低值耗材（1K） |  | G51132-75 5-0 | 根 | 杭州爱普医疗器械股份有限公司
7859 | 可吸收性外科缝线 | 低值耗材（1K） |  | G53133-75 5-0 | 根 | 杭州爱普医疗器械股份有限公司
7860 | 可吸收性外科缝线 | 低值耗材（1K） |  | G11382-90 0 | 根 | 杭州爱普医疗器械股份有限公司
7861 | 可吸收性外科缝线 | 低值耗材（1K） |  | GB1402-90 1 | 根 | 杭州爱普
79 | 医用聚乙烯醇海绵（手术及换药敷料） | 低值耗材（1K） |  | 1型 PVF-J/ 8*2*1.5cm | 片 | 北京英佳麦迪克医用材料有限公司
7914 | 一次性治疗巾 | 低值耗材（1K） |  | 40cm*50cm(单片) | 片 | 河南省蓝天医疗器械有限公司
7916 | 一次性医用中单 | 低值耗材（1K） |  | 100cm*150cm | 块 | 河南省蓝天医疗器械有限公司
7919 | 一次性医用中单 | 低值耗材（1K） |  | 40*50 | 片 | 河南省蓝天医疗器械有限公司
7920 | 丝线编织非吸收性缝线 | 低值耗材（1K） |  | 慕丝线（3-0 w2511 45CM)12根/包 | 根 | 强生（中国）医疗器械有限公司
7928 | 腹腔外置疝修补补片 | 低值耗材（1K） |  | MP1-10.8*16-R | 片 | 北京博辉瑞进生物科技有限公司
7929 | 腹腔外置疝修补补片 | 低值耗材（1K） |  | MP1-10.8*16-L | 片 | 北京博辉瑞进生物科技有限公司
7930 | 腹腔外置疝修补补片 | 低值耗材（1K） |  | MP4-10.8*16-R | 片 | 北京博辉瑞进生物科技有限公司
7931 | 腹腔外置疝修补补片 | 低值耗材（1K） |  | MP4-10.8*16-L | 片 | 北京博辉瑞进生物科技有限公司
80 | 骨蜡 | 低值耗材（1K） |  | W810T 24片/盒 | 盒 | 强生（上海）医疗器材有限公司
8000 | 蕲艾帖 | 低值耗材（1K） |  | 60粒/盒 | 盒 | 李时珍国灸集团蕲艾产业（蕲春)有限公司
8106 | MYCu宫内节育器 | 低值耗材（1K） |  | MYCu宫内节育器（含吲哚美辛）-M32 | 支 | 辽宁爱母医疗科技有限公司
8107 | 元宫内型Cu365宫内节育器 | 低值耗材（1K） |  | 中号 | 套 | 烟台计生药械有限公司
8133 | 透析型人工肾一次性血液回路 | 血透耗材 |  | BLS-701K-ZY54 | 套 | 天津哈娜好医材有限公司 | 是
8135 | 高渗盐水敷料（美盐） | 低值耗材（1K） |  | 2*100cm(285280) | 片 | 瑞典墨尼克医疗用品有限公司
8138 | 自粘性软聚硅酮普通型泡沫敷料（美皮康普通） | 低值耗材（1K） |  | 10*10cm (294100) | 支 | 瑞典墨尼克医疗用品有限公司
8139 | 自粘性软聚硅酮泡沫敷料（美皮康超薄） | 低值耗材（1K） |  | 10*10cm (284100) | 片 | 瑞典墨尼克医疗用品有限公司
8140 | 自粘性软聚硅酮有边型泡沫敷料（美皮康） | 低值耗材（1K） |  | 10*10cm (595300) | 片 | 瑞典墨尼克医疗用品有限公司
8141 | 自粘性软聚硅酮有边型泡沫敷料（美皮康骶尾部有边型） | 低值耗材（1K） |  | 18*18cm (282000) | 片 | 瑞典墨尼克医疗用品有限公司
8142 | 自粘性软聚硅酮有边型泡沫敷料（美皮康有边异型） | 低值耗材（1K） |  | 13*16cm (283300) | 片 | 瑞典墨尼克医疗用品有限公司
8157 | 一次性使用引流管 | 低值耗材（1K） |  | 肾造瘘管 F14 | 根 | 苏州新区景欣医疗用品有限公司
8210 | 医用超声耦合剂 | 低值耗材（1K） |  | TM-100型 250ml | 支 | 天津津亚科技发展有限公司
8211 | 一次性使用输液器 带针 | 低值耗材（1K） |  | A4 0.55*19RWLB | 支 | 稳健平安医疗科技（湖南）有限公司
8212 | 一次性使用输液器 带针 | 低值耗材（1K） |  | A4 0.7*24TWLB | 支 | 稳健平安医疗科技（湖南）有限公司
8234 | 一次性使用高压氧舱输氧面罩 | 低值耗材（1K） |  | YCMZ-II-1-大号 | 套 | 威海世创医疗科技有限公司
8235 | 一次性使用高压氧舱输氧面罩 | 低值耗材（1K） |  | YCMZ-II-2-中号 | 套 | 威海世创医疗科技有限公司
8236 | 一次性使用无菌拭子 | 低值耗材（1K） |  | 男用 | 支 | 江苏康捷医疗器械有限公司
8237 | 医用防护口罩 | 低值耗材（1K） |  | 灭菌型C形 | 只 | 振德医疗用品股份有限公司
8238 | 无菌保护套 | 低值耗材（1K） |  | 14*200cm | 片 | 广州市卫信工贸有限公司
8239 | 一次性使用肛肠套扎器 | 低值耗材（1+-5K） |  | RJHL-A4 | 把 | 北京博辉瑞进生物科技有限公司
8240 | 一次性使用肛肠套扎器 | 低值耗材（1+-5K） |  | RJHL-B4 | 把 | 北京博辉瑞进生物科技有限公司
8252 | 一次性使用高压造影注射器及附件 | 低值耗材（1K） |  | CT-M1-200 | 套 | 深圳市益心达医学新技术有限公司
8253 | 血浆分离器 | 低值耗材（1K） |  | L 0.5 | 套 | 贝朗爱敦（上海）贸易有限公司
83 | 双氧水 | 低值耗材（1K） |  | 500ml | 瓶 | 长沙奥克消毒科技有限公司
8318 | 机用根管锉 | 口腔科耗材 |  | K型锉 5支/板 | 板 | 济宁德卡医疗器械有限公司
8319 | 牙根管塞尖 | 口腔科耗材 |  | 0.04 20# 120支/盒 | 盒 | 登士柏(天津)国际贸易有限公司
8320 | 牙根管塞尖 | 口腔科耗材 |  | 0.06 20# 120支/盒 | 盒 | 登士柏(天津)国际贸易有限公司
8321 | 牙根管塞尖 | 口腔科耗材 |  | 0.04 25# 120支/盒 | 盒 | 登士柏(天津)国际贸易有限公司
8322 | 牙根管塞尖 | 口腔科耗材 |  | 0.06 25# 120支/盒 | 盒 | 登士柏(天津)国际贸易有限公司
8323 | 流动树脂Filtek Z350 XT Flowable Reasorative | 口腔科耗材 |  | A3 2g/支 | 支 | 明尼苏达矿业制造（上海）国际贸易有限公司
84 | 弹力绷带 | 低值耗材（1K） |  | HF-BD-002（弹力帽9#） | 个 | 长沙市华丰康诚医疗器械有限公司
85 | 天然植物艾香 | 低值耗材（1K） |  | 抑菌条 12支/盒 | 盒 | 长沙两仪生物制品有限公司
8568 | 一次性使用口咽通气道 | 低值耗材（1K） |  | ELTDB(A/B)-10 | 支 | 泰州市恩良医疗器械设备厂
8572 | 一次性使用拭子 | 低值耗材（1K） |  | 12mm*75mm 男 | 支 | 扬州市双菱医疗器械有限公司
8573 | 一次性使用拭子 | 低值耗材（1K） |  | 12mm*150mm 女 | 支 | 扬州市双菱医疗器械有限公司
86 | 医用外固定支具 | 低值耗材（1K） |  | 桡骨腕部支具直型（泡沫）右 M | 个 | 长沙市华丰康诚医疗器械有限公司
8623 | 十二导心电图记录纸 | 低值耗材（1K） |  | 216mmx20m | 卷 | 天津广大纸业股份有限公司
863 | 脱脂棉球 | 低值耗材（1K） |  | 5粒/包 | 包 | 河南省蓝天医疗器械有限公司
8669 | 一次性使用血液灌流器 | 低值耗材（1K） |  | RC250 | 只 | 重庆希尔康血液净化器材研发公司 | 是
8676 | 一次性经皮穿刺活检针 | 低值易耗 | BN-MAR-1/GA1 | 22G 50mm | 支 | 德迈特医学技术（北京）有限公司
8687 | 一次性经皮穿刺活检针 | 低值易耗 | BN-MAR-1/GA1 | 23G 50mm | 支 | 德迈特医学技术（北京）有限公司
87 | 颈椎固定器 | 低值耗材（1K） |  | HF-JZ-012 分体颈托 中号 | 个 | 长沙市华丰康诚医疗器械有限公司
8755 | 一次性使用无菌硅胶导尿管 | 低值耗材（1K） | 三腔（带球囊） | 18Fr | 根 | 广东百合医疗科技股份有限公司
8756 | 一次性使用无菌硅胶导尿管 | 低值耗材（1K） | 三腔（带球囊） | 20Fr | 根 | 广东百合医疗科技股份有限公司
8757 | 一次性使用无菌硅胶导尿管 | 低值耗材（1K） | 三腔（带球囊） | 22Fr | 根 | 广东百合医疗科技股份有限公司
8765 | 一次性使用微创扩张引流套件 | 低值耗材（1+-5K） |  | 203-01-12C(3203176男) | 套 | 深圳市康医博科技发展有限公司
8766 | 一次性使用微创扩张引流套件 | 低值耗材（1+-5K） |  | 203-01-10C（3203184女） | 套 | 深圳市康医博科技发展有限公司
8767 | 双腔支气管插管 | 低值易耗 | 右侧型 | Fr35 | 袋 | 河南驼人医疗器械集团有限公司
8768 | 一次性结扎夹 | 低值易耗 | KJ-JZJ02L | 大号 | 枚 | 杭州康基医疗器械有限公司
8769 | 医用棉纱垫 | 低值易耗 | VI型 | 20cm×30cm×4层 | 块 | 河南亚都实业有限公司
8770 | 腰椎固定带 | 低值易耗 | HF-YZD-009 | 两用腰围固定带 L | 个 | 长沙市华丰康诚医疗器械有限公司
8771 | 医用外固定支具 | 低值易耗 | HF-GDZJ-012A | 桡骨腕部支具直型（泡沫）左 M | 个 | 长沙市华丰康诚医疗器械有限公司
8772 | 气管插管 | 低值耗材（1K） | 无囊 普通 | 4.5 | 支 | 河南驼人医疗器械集团有限公司
88 | 医用固定带（前臂吊带 ） | 低值耗材（1K） |  | HF-YCD-016 I型 成人中号 | 个 | 长沙市华丰康诚医疗器械有限公司
8831 | 艾草香天然植物艾条 | 低值耗材（1K） | 温灸型 | 1.8cm*20cm | 盒 | 长沙两仪生物制品有限公司
8832 | 一次性使用病毒采样管 | 低值耗材（1K） | SL901C | 3ml | 支 | 浏阳市三力医用科技发展有限公司
8833 | 咬嘴 | 低值耗材（1K） | GM-01B | GM-01B | 个 | 中山高荣电子科技有限公司 | 是
8838 | 笔式注射器 | 低值耗材（1K） | 甘舒霖笔 | 3ml:300单位 | 支 | 通化东宝药业股份有限公司
89 | 腰椎固定带 | 低值耗材（1K） | HF-YZD-009 | 两用腰围固定带 M | 个 | 长沙市华丰康诚医疗器械有限公司
8910 | 载玻片 | 检验耗材 | 7105 | 1.2mm | 盒 | 江苏新康医疗器械有限公司
8913 | 一次性使用电子输尿管肾盂内窥镜导管 | 低值耗材（5K+） | RP-U-C12 | RP-U-C12 | 根 | 广州瑞派医疗器械有限责任公司
8914 | 艾饼 | 低值耗材（1+-5K） | 40mm*70mm | 6粒/板 | 粒 | 长沙两仪生物制品有限公司
8915 | 艾塔 | 低值耗材（1+-5K） | 35*35*20柱 | 20粒/板 | 粒 | 长沙两仪生物制品有限公司
8916 | 医用缝合针 (无菌型) | 低值耗材（1+-5K） |  | 圆针 1/2 6x14 | 包 | 宁波医用缝针有限公司
8917 | 医用缝合针 (无菌型) | 低值耗材（1+-5K） |  | 圆针 1/2 11x17 | 包 | 宁波医用缝针有限公司
8922 | 一次性使用床单、被罩、枕套 | 低值耗材（1+-5K） | 45cm*70cm | 45cm*70cm | 条 | 河南亚都实业有限公司
8939 | 医用护理垫 | 低值耗材（1K） | I型（纸垫） | 50cm*60cm | 块 | 新乡市畅达医疗器械有限公司
8944 | 正畸弹性体附件 | 口腔科耗材 | 短距 1# | 透明 | 袋 | 创新医疗器械科技有限公司
8945 | 消毒刷 | 口腔科耗材 | 中 | 涂药棒 | 瓶 | 黄骅市康田医疗器械有限公司
8946 | 消毒刷 | 口腔科耗材 | 小 | 涂药棒 | 瓶 | 黄骅市康田医疗器械有限公司
8947 | 正畸丝 | 口腔科耗材 |  | 镍钛摇椅型超弹圆丝（弓形13 超弹型SE-R）-上颌0.016" 2支/袋 | 袋 | 北京圣玛特科技有限公司
8948 | 正畸丝 | 口腔科耗材 |  | 镍钛摇椅型超弹圆丝（弓形13 超弹型SE-R）"-下颌0.016" 2支/袋 | 袋 | 北京圣玛特科技有限公司
8949 | 正畸丝 | 口腔科耗材 |  | 镍钛摇椅型超弹圆丝（弓形13 超弹型SE-R）-上颌0.018" 2支/袋 | 袋 | 北京圣玛特科技有限公司
8950 | 正畸丝 | 口腔科耗材 |  | 镍钛摇椅型超弹圆丝（弓形13 超弹型SE-R）-下颌0.018" 2支/袋 | 袋 | 北京圣玛特科技有限公司
8951 | 金刚砂车针 | 口腔科耗材 | TF-21 | 5支/板 | 支 | 马尼（北京）贸易有限公司
8952 | 金刚砂车针 | 口腔科耗材 | TR-11EF | 5支/板 | 支 | 马尼（北京）贸易有限公司
8953 | 金刚砂车针 | 口腔科耗材 | FO-25 | 5支/板 | 支 | 马尼（北京）贸易有限公司
8954 | 金刚砂车针 | 口腔科耗材 | BR-31 | 5支/板 | 支 | 马尼（北京）贸易有限公司
8955 | 金刚砂车针 | 口腔科耗材 | TR-21F | 5支/板 | 支 | 马尼（北京）贸易有限公司
8956 | 金刚砂车针 | 口腔科耗材 | BR-45 | 5支/板 | 支 | 马尼（北京）贸易有限公司
8957 | 正畸颊面管 | 口腔科耗材 |  | 直丝弓颊面管 粘接型第一磨牙(左上单管)22 20*1/袋 | 袋 | 杭州西湖生物材料有限公司
8958 | 正畸颊面管 | 口腔科耗材 |  | 直丝弓颊面管 粘接型第一磨牙(左下单管)22 20*1/袋 | 袋 | 杭州西湖生物材料有限公司
8959 | 正畸颊面管 | 口腔科耗材 |  | 直丝弓颊面管 粘接型第一磨牙(右上单管)22 20*1/袋 | 袋 | 杭州西湖生物材料有限公司
8960 | 正畸颊面管 | 口腔科耗材 |  | 直丝弓颊面管 粘接型第一磨牙(右下单管)22 20*1/袋 | 袋 | 杭州西湖生物材料有限公司
8961 | 正畸颊面管 | 口腔科耗材 |  | 直丝弓颊面管 粘接型第二磨牙.MBT.左上单管.22 20*1/袋 | 袋 | 杭州西湖生物材料有限公司
8962 | 正畸颊面管 | 口腔科耗材 |  | 直丝弓颊面管 粘接型第二磨牙.MBT.左下单管.22 20*1/袋 | 袋 | 杭州西湖生物材料有限公司
8963 | 正畸颊面管 | 口腔科耗材 |  | 直丝弓颊面管 粘接型第二磨牙.MBT.右上单管.22 20*1/袋 | 袋 | 杭州西湖生物材料有限公司
8964 | 正畸颊面管 | 口腔科耗材 |  | 直丝弓颊面管 粘接型第二磨牙.MBT.右下单管.22 20*1/袋 | 袋 | 杭州西湖生物材料有限公司
8965 | 正畸丝 | 口腔科耗材 |  | 镍钛卵圆型超弹圆丝（弓形4 超弹型SE）-上颌0.012" 10根/袋 | 袋 | 北京圣玛特科技有限公司
8966 | 正畸丝 | 口腔科耗材 |  | 镍钛卵圆型超弹圆丝（弓形4 超弹型SE）-下颌0.012" | 袋 | 北京圣玛特科技有限公司
8967 | 正畸丝 | 口腔科耗材 | 0.3mm | 30g/卷 | 卷 | 杭州西湖生物材料有限公司
8968 | 正畸丝 | 口腔科耗材 | 0.2mm | 30g/卷 | 卷 | 杭州西湖生物材料有限公司
8969 | 正畸丝 | 口腔科耗材 | 0.25mm | 30g/卷 | 卷 | 杭州西湖生物材料有限公司
8970 | 牙用锉 | 口腔科耗材 | K-FlLEs | 015 25mm | 盒 | 登士柏西诺德牙科产品（上海）有限公司
8971 | 牙用锉 | 口腔科耗材 | K-FlLE | 08 21mm | 盒 | 登士柏西诺德牙科产品（上海）有限公司
8972 | 牙用锉 | 口腔科耗材 | K-FlLE | 08 25mm | 盒 | 登士柏西诺德牙科产品（上海）有限公司
8973 | 牙用锉 | 口腔科耗材 | K-FlLE | 10 21mm | 盒 | 登士柏西诺德牙科产品（上海）有限公司
8974 | 牙用锉 | 口腔科耗材 | K-FlLE | 10 25mm | 盒 | 登士柏西诺德牙科产品（上海）有限公司
8975 | 牙用锉 | 口腔科耗材 | K-FlLE | 15 21mm | 盒 | 登士柏西诺德牙科产品（上海）有限公司
90 | 弹力绷带 | 低值耗材（1K） |  | 10*450 | 卷 | 长沙市华丰康诚医疗器械有限公司
9040 | 精品艾绒 | 低值耗材（1K） |  | 1000K/包 | 包 | 长沙两仪生物制品有限公司
9046 | 颅骨网板及螺钉系统-方孔形颅骨网板 | 低值耗材（5K+） | FKMPⅠ | 150*150*0.6mm | 片 | 深圳市沃尔德外科医疗器械技术有限公司
9047 | 颅骨网板及螺钉系统-自攻自钻型锥型螺钉 | 低值耗材（5K+） | CSD-01 | Φ2.0*5.5mm | 枚 | 深圳市沃尔德外科医疗器械技术有限公司
9048 | 一次性结扎夹 | 低值易耗 | KJ-JZJ02ML | 中大号 | 枚 | 杭州康基医疗器械有限公司
9056 | 医用冷敷贴 | 低值耗材（1K） |  | 80mm*55mm | 盒 | 河北百草源药业有限公司
9057 | 医用护眼贴 | 低值耗材（1K） | 椭圆形 | 60mm*80mm | 袋 | 湖北医达医疗器械有限公司
9059 | 通风管 | 低值易耗 | 1025045 | 1025045 | 根 | 美敦力（上海）管理有限公司
9066 | 眼部清洁湿巾 | 低值耗材（1K） |  | 7片/盒 | 盒 | 厦门欣瑞泽医疗科技有限公司
9069 | 聚丙烯不可吸收缝合线 | 低值耗材（1K） | W8556 | 5-0 | 根 | 强生（上海）医疗器材有限公司
9070 | 聚丙烯不可吸收缝合线 | 低值耗材（1K） | 8521H | 4-0 | 根 | 强生（上海）医疗器材有限公司
9114 | 光固化氢氧化钙口腔抑菌膏 | 口腔科耗材 |  | 1g/支 | 支 | 武汉高登齿科材料有限公司
9203 | 软性角膜接触镜 | 低值耗材（1K） |  | 治疗用（绷带镜） | 盒 | 强生视力健商贸（上海）有限公司
922 | 医用手术巾 | 低值耗材（1K） |  | 带X光线5片/袋 2.5cm*15cm-8P | 袋 | 振德医疗用品股份有限公司
9251 | 聚丙烯不可吸收缝合线 | 低值耗材（1K） | W8760 | 6-0 75cm | 根 | 强生（上海）医疗器材有限公司
9268 | 胰岛素样生长因子结合蛋白-1（IGFBP-1）检测试剂盒（胶体金法） | 低值耗材（1+-5K） |  | 1人份/盒 | 盒 | 武汉明德生物科技股份有限公司
931 | 活检针 | 低值耗材（1K） |  | ACE-161151,16G*115mm | 包 | 库利艾特国际贸易（大连）有限公司
932 | 活检针 | 低值耗材（1K） |  | ACE-161152,16G*115mm | 包 | 库利艾特国际贸易（大连）有限公司
9330 | 一次性使用胃管 | 低值耗材（1K） | DRW-B | 16F | 根 | 宝鸡市德尔医疗器械制造有限责任公司
9378 | 医用防护口罩 | 低值耗材（1K） | WN-N95(折叠式) | 160mm*108mm | 个 | 稳健医疗（黄冈）有限公司
9379 | 合成可吸收性外科缝线PDS | 低值耗材（1K） | W9109H | 4-0 | 根 | 强生（上海）医疗器材有限公司
940 | 藻酸盐印模粉 | 口腔科耗材 |  | 翡翠 | 桶 | 登士柏(天津)国际贸易有限公司
9430 | 聚酯不可吸收缝合线 | 低值易耗 | w6977 | 2-0 | 根 | 强生（上海）医疗器材有限公司
948 | 强生一次性颅内压监测探头 | 低值耗材（5K+） |  | 单纯探头82-6631*1 | 盒 | 强生（美国）
9486 | 活检针 | 低值易耗 | 18G*20mm*22mm | 18G | 根 | 库利艾特国际贸易（大连）有限公司
9487 | 活检针 | 低值易耗 | 18G*20mm*16mm | 18G | 根 | 库利艾特国际贸易（大连）有限公司
9488 | 电外科手术器械-双极电极（大环） | 低值易耗 | 86700008 | 球形 | 支 | 君特必辛格医疗技术有限公司
9489 | 电外科手术器械-双极电极（小环） | 低值易耗 | 86700002 | 90°弯形 | 支 | 君特必辛格医疗技术有限公司
949 | 颅内压传感器 | 低值耗材（5K+） |  | 82-6653 | 盒 | 英特格拉生命科技（上海）有限公司
9491 | 口腔可吸收生物膜 | 口腔科耗材 | OABM-2015 | OABM-2015 | 片 | 陕西瑞盛生物科技有限公司
9527 | 橡皮膏 | 低值耗材（1K） | XP-3 | 26cm*400cm | 卷 | 江西安康医疗器械有限公司
9528 | 碘仿纱布卫生湿巾 | 低值易耗 |  | 6cm*30cm | 片 | 河南飘安集团有限公司
9529 | 王不留穴位压力刺激贴 | 低值耗材（1K） |  | 7mm*7mm | 盒 | 固始公元医疗器械有限公司
9530 | 牙科石膏 | 低值耗材（1K） | 4型 | 模型超硬石膏 | 包 | 上海荣祥齿科材料有限公司
9574 | 安捷A-2型戊二醛浓度指示卡 | 低值易耗 |  | 15mm*15mm | 瓶 | 山东安捷高科消毒科技有限公司
9575 | 婴儿呼吸管路套件 | 低值易耗 | INDH | 1003 | 套 | 斯莱达医疗用品（惠州）有限公司
9619 | 呼吸管路组件 | 低值易耗 |  | YRT-5 | 套 | 苏州鱼跃医疗科技有限公司 | 是
9620 | 呼吸管路组件 | 低值易耗 |  | YRT-2 | 套 | 苏州鱼跃医疗科技有限公司 | 是
9621 | 呼吸管路组件 | 低值易耗 | YRT-PM | 鼻塞 | 个 | 苏州鱼跃医疗科技有限公司 | 是
9622 | 呼吸管路组件 | 低值易耗 | YRT-PT | 气切 | 个 | 苏州鱼跃医疗科技有限公司 | 是
9629 | 玻璃体温计 | 低值易耗 |  | 三角形棒式（口腔用） | 支 | 九江鑫康医用仪表有限公司
9630 | 通风管 | 低值易耗 | 1016010 | 1016010 | 根 | 美敦力（上海）管理有限公司
9637 | 一次性使用末梢采血针 | 低值易耗 | XXIII-7 | 28G | 盒 | 天津华鸿科技股份有限公司
966 | 连接管 | 低值耗材（1K） |  | 外径：3.2mm;内径：1.56;长度：910/1220mm | 根 | 北京迪玛克医药科技有限公司
9711 | 模型树脂 | 低值耗材（1K） | 1.0mm(硬) | 方形 | 包 | 石家庄中皓康医疗器械有限公司
9802 | 一次性使用刀头 | 低值耗材（1+-5K） | 1884006 | 1884006 | 把 | 美敦力（上海）管理有限公司 | 是
9924 | 一次性使用喉镜片 | 低值耗材（1K） | YLH-A-051 | YLH-A-051 | 个 | 江苏永乐医疗科技有限公司
4908490 | 新华牌B型压力蒸汽灭菌化学指示标签 | 低值耗材（1+-6K） | B型 | LG25101 |  | 山东新华医疗器械股份有限公司
4911070 | 连续性血液净化管路 | 低值耗材（1+-7K） | TWT-CBP-02J | TWT-CBP-02J |  | 重庆天外天生物有限公司 | 是
4911071 | 连续性血液净化管路 | 低值耗材（1+-8K） | TWT-CBP-03J | TWT-CBP-03J |  | 重庆天外天生物有限公司 | 是
| 血液净化装置的体外循环血路 | 低值耗材（1+-9K） | TX-ZU-21 | TX-ZU-21 |  | 宁波天益医疗器械股份有限公司
4911685 | 一次性使用无菌泌尿导丝 | 低值耗材（1+-10K） | 斑马型 | 0.032in150cm |  | 河南健和实业有限公司
4911746 | 一次性使用包皮切割吻合器 | 低值耗材（1+-11K） | P-BQ-25 | P-BQ-25 |  | 普瑞德医疗器械科技江苏有限公司
4911918 | 一次性使用包皮切割吻合器 | 低值耗材（1+-12K） | P-BQ-22 | P-BQ-22 |  | 普瑞德医疗器械科技江苏有限公司
4913890 | 一次性使用包皮切割吻合器 | 低值耗材（1+-13K） | P-BQ-13 | P-BQ-13 |  | 普瑞德医疗器械科技江苏有限公司
4913884 | 一次性使用包皮切割吻合器 | 低值耗材（1+-14K） | P-BQ-34 | P-BQ-34 |  | 普瑞德医疗器械科技江苏有限公司
4913891 | 一次性使用包皮切割吻合器 | 低值耗材（1+-15K） | P-BQ-17 | P-BQ-17 |  | 普瑞德医疗器械科技江苏有限公司
4913893 | 一次性使用包皮切割吻合器 | 低值耗材（1+-16K） | P-BQ-29 | P-BQ-29 |  | 普瑞德医疗器械科技江苏有限公司
| 一氧化氮检测器 | 低值耗材（1+-17K） |  | RK-NO-M2 |  | 济南闰凯医疗器械有限公司 | 是
4668160 | 二件式造口袋 | 低值耗材（1+-18K） | 11035 | 带腰带扣环，加强型 |  | 康乐保公司
4668563 | 造口护理用品附件 | 低值耗材（1+-19K） | 12030 | 可塑防漏贴环 |  | 康乐保公司
4668241 | 黏胶祛除剂 | 低值耗材（1+-20K） | 12010 | 50ml |  | 康乐保公司
4668562 | 造口护肤粉 | 低值耗材（1+-21K） | 1907 | 25g |  | 康乐保公司
4668159 | 二件式造口袋 | 低值耗材（1+-22K） | 10386 | 肠造口袋 |  | 康乐保公司
4911769 | 塑料尿壶 | 低值耗材（1+-23K） |  | 透明袋包装 带白色盖 1000ML |  | 武汉科美特环保科技有限公司
4909753 | 医用冰垫 | 低值耗材（1+-24K） | 椭圆型 | 2片/袋 |  | 山东珣度生物科技有限公司
4911318 | 牙科石膏 | 低值耗材（1+-25K） | 硬型 | 1kg/袋、15袋/件 |  | 石家庄市贝诺医疗器械有限公司
| 牙釉质粘合树脂 | 低值耗材（1+-26K） | 光固化型（普通型） | 小包装（糊剂3.5g*1支，液剂3ml*1支，酸蚀剂2.5m*1支） |  | 杭州西湖生物材料有限公司
| TVT EXACT悬吊器 | 低值耗材（1+-27K） | TVTRL | 1.1cm*45cm |  | 爱惜康有限公司

## 介入
询价目录清单
物资代码 | 物资名称 | 物资类别 | 型号 | 规格 | 单位 | 参考厂家名称 | 单价（元） | 注册号（如有） | 备注（可提供同档次和高于配置要求的不同产品，相关信息于本列列明）
10013 | 一次性使用血管内超声诊断导管 | 介入耗材 | 89900 | 89900 | 根 | Volcano Corporation 火山公司
10028 | 颅内支架系统 | 介入耗材 | 214518-CAS | 4.5mm*18mm | 个 | 北京微仙医疗科技有限公司
10029 | 导丝 | 介入耗材 | GW1420040 | GW1420040 | 根 | 北京微仙医疗科技有限公司
10030 | 微导管 | 介入耗材 | MC212150S | 0.53mm；150cm；STR | 根 | 北京微仙医疗科技有限公司
10031 | 微导管 | 介入耗材 | MC172150S | 0.43mm；150cm；STR | 根 | 北京微仙医疗科技有限公司
10038 | 一次性使用导管鞘组 | 介入耗材 | B型 | QB060700A | 根 | 浙江巴泰医疗科技有限公司
10039 | 颅内支持导管 | 介入耗材 | TGC070-06-105 | TGC070-06-105 | 根 | 珠海通桥医疗科技有限公司
10107 | 颈动脉支架系统RX Acculink Carotid Stent System | 介入耗材 | 1011343-40 | 支架直径：6.0-8.0mm ；支架长度：40mm | 个 | 雅培医疗器械贸易（上海）有限公司
10108 | 球囊扩张导管 | 介入耗材 | ZWJ5030135 | ZWJ5030135 | 根 | 归创通桥医疗科技股份有限公司
10111 | 聚乙烯醇颗粒栓塞剂 | 介入耗材 | PVA-350 | 350～560 | 根 | 杭州艾力康医药科技有限公司
10358 | 固定弯诊断用电生理导管 | 介入耗材 | F6ADP282RT | F6ADP282RT | 套 | 强生（上海）医疗器材有限公司
10359 | 固定弯诊断用电生理导管 | 介入耗材 | F6QD010RT | F6QD010RT | 套 | 强生（上海）医疗器材有限公司
10360 | 灌注管路 | 介入耗材 | SAT001 | SAT001 | 套 | 强生（上海）医疗器材有限公司
10361 | 体表参考电极 | 介入耗材 | CREFP6 | CREFP6 | 套 | 强生（上海）医疗器材有限公司
10485 | 导管鞘 | 介入耗材 | IS-10F-65 | IS-10F-65 | 根 | 杭州唯强医疗科技有限公司
10486 | 血管内异物取出装置 | 介入耗材 | SK-20-102 | SK-20-102 | 根 | 杭州唯强医疗科技有限公司
10504 | 一次性使用微导管 | 介入耗材 | LMC-21-153 | LMC-21-153 | 根 | 珠海通桥医疗科技有限公司
10505 | 封堵止血系统 | 介入耗材 | EX700 | 输送器外径7F | 个 | 康蒂思（上海）医疗器械有限公司
10568 | 导丝 | 介入耗材 | RF*GA35263M | RF*GA35263M | 根 | 泰尔茂医疗产品（上海）有限公司
10570 | PTA球囊扩张导管 | 介入耗材 | PTAO80080L | PTAO80080L | 根 | 乐普（北京）医疗器械股份有限公司
10571 | 一次性使用输注导管包 | 介入耗材 | PI-5-1350-500 | PI-5-1350-500 | 根 | 北京华脉泰科医疗器械股份有限公司
10572 | 外周血管球囊扩张导管 | 介入耗材 | B2120-080 | （B2120-080）球囊直径：12mm；球囊长度：80mm；导管长度：135cm | 根 | 雅培医疗器械贸易（上海）有限公司
10678 | 腔静脉滤器 | 介入耗材 | XJLX3260 | XJLX3260 | 根 | 先健科技（深圳）有限公司
10679 | 一次性使用血管内超声诊断导管 | 介入耗材 | 02-6F40-01 | 02-6F40-01 | 根 | 深圳北芯生命科技股份有限公司
10681 | 一次性使用导管鞘组 | 介入耗材 | B型 | QB080700A | 根 | 浙江巴泰医疗科技有限公司
10694 | 一次性使用血管内超声诊断导管 | 介入耗材 | TJ001 | TJ001 | 根 | 上海爱声生物医疗科技有限公司
10770 | 导引延伸导管 | 介入耗材 | 20505603 | 5F-0.056"-150cm-0.61mm | 根 | 湖南埃普特医疗器械有限公司
10771 | 造影导丝 | 介入耗材 | LPCHAS35180 | LPCHAS35180 | 根 | 乐普（北京）医疗器械股份有限公司
10772 | 一次性使用冠脉造影导管 | 介入耗材 | LPC00050100 | LPC00050100 | 根 | 乐普（北京）医疗器械股份有限公司
10798 | 一次性使用压力监测磁定位射频消融导管 | 介入耗材 | EPV8DTOC | EPV8DTOC | 根 | 上海微创电生理医疗科技股份有限公司
10838 | PTA球囊扩张导管 | 介入耗材 | PTA060100L | PTA060100L | 根 | 乐普（北京）医疗器械股份有限公司
10839 | PTA球囊扩张导管 | 介入耗材 | PTAO40120L | PTAO40120L | 根 | 乐普（北京）医疗器械股份有限公司
10841 | 血管缝合器系统 | 介入耗材 | 12673 | 适用的穿刺口尺寸：5-21F（股总动脉）、5-24F（股总静脉） | 根 | 雅培医疗器械（上海）有限公司
10842 | 镍钛支架系统 | 介入耗材 | SF05060MV | SF05060MV | 根 | 康蒂思（上海）医疗器械有限公司
10843 | 球囊扩张导管 | 介入耗材 | HD32-100 | （HD32-100）直径（mm）：32，长度（cm）：100 | 根 | 上海微创心脉医疗科技（集团）股份有限公司
10844 | 外周血管用导丝 | 介入耗材 | PZ-35-LS | PZ-35-LS | 根 | 上海微创心脉医疗科技（集团）股份有限公司
10845 | 分叉型覆膜支架及输送系统 | 介入耗材 | HBB2614-150-1500 | 近端直径：D1：26mm；远端直径：D2：14mm,覆膜段长度：L1：150mm；裸段长度：L2：15mm | 根 | 上海微创心脉医疗科技（集团）股份有限公司
10846 | 分叉型覆膜支架及输送系统 | 介入耗材 | HBL1614-80 | 覆膜段长度：L3：80mm；近端直径：D3：16mm；远端直径：D4：14mm | 根 | 上海微创心脉医疗科技（集团）股份有限公司
10848 | 血管鞘组 | 介入耗材 | RS*A10K10SQ | 直径10Fr，长度10CM | 根 | 泰尔茂医疗产品（上海）有限公司
10849 | 血管鞘组 | 介入耗材 | RS*A80K10SQ | 直径8Fr，长度10CM | 根 | 泰尔茂医疗产品（上海）有限公司
10850 | 血管鞘组 | 介入耗材 | RS*A60K10SQ | 直径6Fr，长度10CM | 根 | 泰尔茂医疗产品（上海）有限公司
10851 | 血管鞘组 | 介入耗材 | RS*A50K10SQ | 直径5Fr，长度10CM | 根 | 泰尔茂医疗产品（上海）有限公司
10852 | 可解脱带纤维毛弹簧圈栓塞系统 | 介入耗材 | CP35021540 | CP35021540 | 根 | 上海申淇医疗科技有限公司
10901 | 造影导管 | 介入耗材 | 451-543HO | 451-543HO | 根 | 康蒂思（上海）医疗器械有限公司
10902 | 造影导管 | 介入耗材 | 451-535HO | 451-535HO | 根 | 康蒂思（上海）医疗器械有限公司
11327 | PTA球囊扩张导管 | 介入耗材 | PTAO10080L | PTAO10080L | 根 | 乐普（北京）医疗器械股份有限公司
11328 | 颅内支持导管 | 介入耗材 | TGC070-06-125 | TGC070-06-125 | 根 | 珠海通桥医疗科技有限公司
11462 | 造影导管 | 介入耗材 | 11510005 | 11510005（JL3.5） | 根 | 湖南埃普特医疗器械有限公司
11463 | 造影导管 | 介入耗材 | 11510006 | 11510006（JL4.0） | 根 | 湖南埃普特医疗器械有限公司
11464 | 造影导管 | 介入耗材 | 11510001 | 11510001（JR3.5） | 根 | 湖南埃普特医疗器械有限公司
11465 | 造影导管 | 介入耗材 | 11510002 | 11510002（JR4.0） | 根 | 湖南埃普特医疗器械有限公司
11466 | 造影导管 | 介入耗材 | 11510010 | 11510010（TIG） | 根 | 湖南埃普特医疗器械有限公司
11669 | 髂股静脉支架 | 介入耗材 | VENEM14080 | 直径14mm，长度80mm | 个 | 巴德医疗科技（上海）有限公司
11694 | 血管鞘组 | 介入耗材 | RS*A70K10SQ | 直径7Fr，长度10CM | 根 | 泰尔茂医疗产品（上海）有限公司
11763 | 一次性使用导管鞘组 | 介入耗材 | D型 | QD060900A | 根 | 浙江巴泰医疗科技有限公司
1722 | 血管鞘组（商品名：Radifocus） | 介入耗材 |  | RS*A60G16SQZ | 个 | 泰尔茂(中国)投资有限公司
1724 | 球囊扩张导管用球囊充压装置(压力泵） | 介入耗材 |  | DMKID30S | 个 | 北京迪玛克医药科技有限公司
1725 | 连通板（三连三通） | 介入耗材 |  | DMK-T-03 | 个 | 北京迪玛克医药科技有限公司
1728 | Y形连接器（三件套） | 介入耗材 |  | DPY01B | 个 | 北京迪玛克医药科技有限公司
1973 | Optitorque血管内造影导管 | 介入耗材 | RH*5TIG110M | 外径5Fr，长度100CM | 根 | 泰尔茂(中国)投资有限公司
2621 | 延长导管 | 介入耗材 |  | Guidezilla...H749392421... | 套 | 波科国际医疗贸易（上海）有限公司
3071 | 一次性使用高压注射器针筒及附件 | 介入耗材 |  | ART700SYR | 套 | 拜耳医药保健有限公司
4034 | 微导管 | 介入耗材 | 60192405 | 1.9F,导管有效长度：130cm,示标数：1 | 根 | 湖南埃普特医疗器械有限公司
4670322 | 一次性使用冠脉造影导管 | 介入耗材 |  | LPC00050100 | 根 | 乐普（北京）医疗器械股份有限公司
4670380 | 造影导丝 | 介入耗材 |  | LPCHAS35180 | 根 | 乐普（北京）医疗器械股份有限公司
5407 | 血栓抽吸导管 | 介入耗材 |  | PCAB3060 | 套 | 日本瑞翁医疗株式会社
5562 | 血栓抽吸装置 | 介入耗材 |  | 6F/7F，导丝腔长度（mm):50，不带侧孔 | 套 | 湖南埃普特医疗器械有限公司
5564 | 血管鞘组 | 介入耗材 | 98040111 | 4F-11 cm ，J弯0.035″ 45cm 导丝，皮肤切开器，带单壁针 | 套 | 湖南埃普特医疗器械有限公司
6154 | 一次性使用血压传感器 | 介入耗材 |  | 单腔 PT-1-S | 套 | 威海威高医用材料有限公司
6463 | 覆膜气管支架 | 介入耗材 |  | MTN-QA-G-12/30 | 件 | 南微医学科技股份有限公司
7100 | 腔静脉滤器系统 | 介入耗材 |  | WXF-32 | 套 | 威海维心医疗设备有限公司
7657 | 一次性使用介入配件 | 介入耗材 |  | LPJD3 | 个 | 乐普（北京）医疗器械股份有限公司
7658 | 一次性使用介入配件 | 介入耗材 |  | 压力延长管 LPJG120 | 根 | 乐普（北京）医疗器械股份有限公司
7707 | 微导管 | 介入耗材 |  | 60273001 | 包 | 湖南埃普特医疗器械有限公司
8112 | 切割球囊系统 | 介入耗材 |  | 2.0*5 | 套 | 乐普（北京）医疗器械股份有限公司
8113 | 切割球囊系统 | 介入耗材 |  | 2.0*10 | 套 | 乐普（北京）医疗器械股份有限公司
8114 | 切割球囊系统 | 介入耗材 |  | 2.0*15 | 套 | 乐普（北京）医疗器械股份有限公司
8115 | 切割球囊系统 | 介入耗材 |  | 2.25*5 | 套 | 乐普（北京）医疗器械股份有限公司
8116 | 切割球囊系统 | 介入耗材 |  | 2.25*10 | 套 | 乐普（北京）医疗器械股份有限公司
8117 | 切割球囊系统 | 介入耗材 |  | 2.25*15 | 套 | 乐普（北京）医疗器械股份有限公司
8118 | 切割球囊系统 | 介入耗材 |  | 2.5*5 | 套 | 乐普（北京）医疗器械股份有限公司
8119 | 切割球囊系统 | 介入耗材 |  | 2.5*10 | 套 | 乐普（北京）医疗器械股份有限公司
8120 | 切割球囊系统 | 介入耗材 |  | 2.5*15 | 套 | 乐普（北京）医疗器械股份有限公司
8121 | 切割球囊系统 | 介入耗材 |  | 3.0*5 | 套 | 乐普（北京）医疗器械股份有限公司
8122 | 切割球囊系统 | 介入耗材 |  | 3.0*10 | 套 | 乐普（北京）医疗器械股份有限公司
8123 | 切割球囊系统 | 介入耗材 |  | 3.0*15 | 套 | 乐普（北京）医疗器械股份有限公司
8124 | 切割球囊系统 | 介入耗材 |  | 3.5*5 | 套 | 乐普（北京）医疗器械股份有限公司
8125 | 切割球囊系统 | 介入耗材 |  | 3.5*10 | 套 | 乐普（北京）医疗器械股份有限公司
8126 | 切割球囊系统 | 介入耗材 |  | 3.5*15 | 套 | 乐普（北京）医疗器械股份有限公司
8127 | 切割球囊系统 | 介入耗材 |  | 3.75*5 | 套 | 乐普（北京）医疗器械股份有限公司
8128 | 切割球囊系统 | 介入耗材 |  | 3.75*10 | 套 | 乐普（北京）医疗器械股份有限公司
8129 | 切割球囊系统 | 介入耗材 |  | 3.75*15 | 套 | 乐普（北京）医疗器械股份有限公司
8130 | 切割球囊系统 | 介入耗材 |  | 4.0*5 | 套 | 乐普（北京）医疗器械股份有限公司
8131 | 切割球囊系统 | 介入耗材 |  | 4.0*10 | 套 | 乐普（北京）医疗器械股份有限公司
8132 | 切割球囊系统 | 介入耗材 |  | 4.0*15 | 套 | 乐普（北京）医疗器械股份有限公司
8155 | 切割球囊系统 | 介入耗材 |  | 2.75*10 | 套 | 乐普（北京）医疗器械股份有限公司
8241 | 覆膜气管支架 | 介入耗材 |  | MTN-QA-G-18/60-A-6/650 | 件 | 南微医学科技股份有限公司
8251 | 耐高压乳突球囊扩张导管 | 介入耗材 |  | 300120340 | 套 | 瑞士爱思达克股份公司
826 | 推注器 | 介入耗材 | DMK-Z-Ⅲ12 | DMK-Z-Ⅲ12 | 个 | 北京迪玛克医药科技有限公司
8269 | 耐高压乳突球囊扩张导管 | 介入耗材 |  | 300160340 | 套 | 瑞士爱思达克股份公司
8272 | 耐高压乳突球囊扩张导管 | 介入耗材 |  | 300080340 | 套 | 瑞士爱思达克股份公司
8275 | 耐高压乳突球囊扩张导管 | 介入耗材 |  | 350120340 | 套 | 瑞士爱思达克股份公司
8291 | 耐高压乳突球囊扩张导管 | 介入耗材 |  | 250080340 | 套 | 瑞士爱思达克股份公司
8292 | 耐高压乳突球囊扩张导管 | 介入耗材 |  | 250120340 | 套 | 瑞士爱思达克股份公司
8293 | 耐高压乳突球囊扩张导管 | 介入耗材 |  | 250160340 | 套 | 瑞士爱思达克股份公司
8294 | 耐高压乳突球囊扩张导管 | 介入耗材 |  | 350080340 | 套 | 瑞士爱思达克股份公司
8295 | 耐高压乳突球囊扩张导管 | 介入耗材 |  | 350160340 | 套 | 瑞士爱思达克股份公司
8325 | 耐高压乳突球囊扩张导管 | 介入耗材 |  | 400080340 | 套 | 瑞士爱思达克股份公司
8340 | 耐高压乳突球囊扩张导管 | 介入耗材 |  | 400120340 | 套 | 瑞士爱思达克股份公司
8341 | 耐高压乳突球囊扩张导管 | 介入耗材 |  | 400160340 | 套 | 瑞士爱思达克股份公司
8660 | 覆膜气管支架 | 介入耗材 |  | MTN-QA-G-14/30-A-6/650 | 件 | 南微医学科技股份有限公司
8816 | 血管鞘组 | 介入耗材 | 860501501 | 4F-7F,7/11/15cm，0.025直头/J弯亲水导丝/金属导丝，套管针带切开器 | 套 | 湖南埃普特医疗器械有限公司
8817 | 血管鞘组 | 介入耗材 | 860601501 | 4F-7F,7/11/15cm，0.025直头/J弯亲水导丝/金属导丝，套管针带切开器 | 套 | 湖南埃普特医疗器械有限公司
8818 | 亲水涂层导丝 | 介入耗材 | 10A13515 | 直径：0.035",导丝弯形：A,导丝长度：150cm,导丝柔软度：标准 | 条 | 湖南埃普特医疗器械有限公司
9318 | 血栓抽吸导管 | 介入耗材 |  | 150cm | 套 | 乐普（北京）医疗器械股份有限公司
9544 | 一次性使用有创压力传感器 | 介入耗材 |  | CPT-1200 | 个 | 苏州润迈德医疗科技有限公司
9545 | 一次性使用有创压力传感器 | 介入耗材 |  | CPT-1500 | 个 | 苏州润迈德医疗科技有限公司
9546 | 一次性使用有创压力传感器 | 介入耗材 |  | CPT-2000 | 个 | 苏州润迈德医疗科技有限公司
967 | 连接管 | 介入耗材 |  | 外径：3.2mm;内径：1.56;长度：300mm | 根 | 北京迪玛克医药科技有限公司
9723 | 血管内超声诊断导管 | 介入耗材 |  | Eagle Eye Platinum | 根 | Volcano Corporation 火山公司
9773 | 一次性使用导管鞘组 | 介入耗材 | B型 | QB060900A | 根 | 浙江巴泰医疗科技有限公司
9774 | 一次性使用微导管 | 介入耗材 | LMC-27-145 | LMC-27-145 | 根 | 珠海通桥医疗科技有限公司
9775 | 颅内球囊扩张导管 | 介入耗材 | NX20015 | NX20015 | 根 | 归创通桥医疗科技股份有限公司
9776 | 颅内支持导管 | 介入耗材 | TGC055-05-125 | TGC055-05-125 | 根 | 珠海通桥医疗科技有限公司
9777 | 取栓支架 | 介入耗材 | CRD-4-30 | CRD-4-30 | 根 | 珠海通桥医疗科技有限公司
9778 | 造影导管 | 介入耗材 | 451-506P0 | 451-506P0 | 根 | 康蒂思（上海）医疗器械有限公司
9779 | 造影导管 | 介入耗材 | 451-531H0 | 451-531H0 | 根 | 康蒂思（上海）医疗器械有限公司
9780 | 造影导管 | 介入耗材 | 451-514H0 | 451-514H0 | 根 | 康蒂思（上海）医疗器械有限公司
9781 | 造影导管 | 介入耗材 | 451-530H0 | 451-530H0 | 根 | 康蒂思（上海）医疗器械有限公司
9782 | 造影导管 | 介入耗材 | 451-503H5 | 451-503H5 | 根 | 康蒂思（上海）医疗器械有限公司
9783 | 神经血管导丝 | 介入耗材 | WAIN-CKI-200 | WAIN-CKI-200 | 根 | 朝日英达科贸（北京）有限公司
9926 | 微导管 | 介入耗材 | 3625301ST01 | 3625301ST01 | 根 | 湖南埃普特医疗器械有限公司
9930 | 支架系统 PALMAZ BLUE Stent System | 介入耗材 | PB1550PPX | PB1550PPX | 支 | 康蒂思（上海）医疗器械有限公司
| 冠状动脉刻痕球囊扩张导管 | 介入耗材 | 814-2015 | 814-2015(多规格） |  | 广东博迈医疗科技股份有限公司
| 冠脉刻痕球囊扩张导管 | 介入耗材 | CSA-2215 | CSA-2215 |  | 鼎科医疗技术（苏州）有限公司
4911316 | 临时起搏电极导管 | 介入耗材 | 701002 | 701002 |  | 深圳惠泰医疗器械股份有限公司
| 腔静脉滤器系统 | 介入耗材 | WXFR-10F | 回收鞘内径：3.3mm，回收鞘长度：550mm，回收鞘芯外径：3.3mm，回收鞘芯长度：610mm |  | 威海维心医疗设备有限公司

## 骨耗
询价目录清单
物资代码 | 物资名称 | 物资类别 | 型号 | 规格 | 单位 | 参考厂家名称 | 单价（元） | 注册号（如有） | 备注（可提供同档次和高于配置要求的不同产品，相关信息于本列列明）
10022 | 脊柱椎间融合器 | 高值耗材 | RHQ07 | 长度22mm 宽度10mm 高度13mm 角度5° | 枚 | 大博医疗科技股份有限公司
10025 | 单间室膝关节假体-胫骨平台（活动型） | 高值耗材 |  | 胫骨平台（活动型） LM D | 枚 | 北京爱康宜诚医疗器材有限公司
10492 | 不可吸收带线锚钉 | 高值耗材 | 800503900 | 5.0mm不可吸收带线锚钉，两根2#(白色、白蓝)缝线 | 根 | 杭州锐健马斯汀医疗器材有限公司
10690 | 植入式心脏起搏器（单腔） | 高值耗材 | Qinming 2312M | Qinming 2312M | 根 | 乐普医学电子仪器股份有限公司
10691 | 植入式心脏起搏器电极导线 | 高值耗材 | QM7211-60 | QM7211-60 | 根 | 乐普医学电子仪器股份有限公司
10692 | 一次性使用无菌导管鞘组 | 高值耗材 | QLP-7 | QLP-7 | 根 | 乐普医学电子仪器股份有限公司
10952 | 单间室膝关节假体-胫骨垫片（活动II型） | 高值耗材 |  | LM 1#4mm | 枚 | 北京爱康宜诚医疗器材有限公司
11037 | 髋关节假体-生物型股骨柄 | 高值耗材 |  | M8×64 | 枚 | 北京爱康宜诚医疗器材有限公司
11038 | 髋关节假体-生物型股骨柄 | 高值耗材 |  | BG-V-5# | 枚 | 北京爱康宜诚医疗器材有限公司
11039 | 髋关节假体-生物型股骨柄 | 高值耗材 |  | φ14*165 | 枚 | 北京爱康宜诚医疗器材有限公司
11868 | 髋关节假体-髋臼部件 | 高值耗材 | 螺钉(B型) | Φ6.5×25mm | 枚 | 北京爱康宜诚医疗器材有限公司
11869 | 医用冲洗器 | 高值耗材 | AK CX-01 | AK CX-01 | 套 | 北京爱康宜诚医疗器材有限公司
4266 | 椎间融合器 | 高值耗材 |  | RHQ03 12mm | 个 | 大博医疗科技股份有限公司
4555 | 颈椎前路钛板系统I型 | 高值耗材 |  | ACPSI 59mm | 块 | 大博医疗科技股份有限公司
4556 | 金属骨针 | 高值耗材 |  | GZZH04YB1.0*150mm | 枚 | 大博医疗科技股份有限公司
4557 | 金属骨针 | 高值耗材 |  | GZZH04YB0.8*150mm | 枚 | 大博医疗科技股份有限公司
4558 | 金属骨针 | 高值耗材 |  | GZZH04YB2.0*200mm | 枚 | 大博医疗科技股份有限公司
4559 | 金属骨针 | 高值耗材 |  | GZZH04YB2.5*200mm | 枚 | 大博医疗科技股份有限公司
4626 | 金属骨针 | 高值耗材 |  | GZZH04YB1.5*200mm | 枚 | 大博医疗科技股份有限公司
4631 | 一次性负压引流护创材料 | 高值耗材 |  | VSD-A-1-15*5*1 | 套 | 武汉维斯第医用科技股份有限公司
4632 | 一次性负压引流护创材料 | 高值耗材 |  | VSD-B-2-17.8*12.6*1 | 套 | 武汉维斯第医用科技股份有限公司
4633 | 一次性负压引流护创材料 | 高值耗材 |  | VSD-B-2-15*10*1 | 套 | 武汉维斯第医用科技股份有限公司
4634 | 一次性负压引流护创材料 | 高值耗材 |  | VSD-B-1-15*5*1 | 套 | 武汉维斯第医用科技股份有限公司
4635 | 一次性负压引流护创材料 | 高值耗材 |  | VSD-D-2-15*10*1 | 套 | 武汉维斯第医用科技股份有限公司
4669 | 大型近端锁定板 | 高值耗材 |  | LCLP02股骨近端III型锁定板左13孔 | 块 | 大博医疗科技股份有限公司
4670 | 大型近端锁定板 | 高值耗材 |  | LCLP02股骨近端III型锁定板右3孔 | 块 | 大博医疗科技股份有限公司
4671 | 大型近端锁定板 | 高值耗材 |  | LCLP02股骨近端III型锁定板 右5孔 | 块 | 大博医疗科技股份有限公司
4672 | 大型近端锁定板 | 高值耗材 |  | LCLP02股骨近端III型锁定板 右7孔 | 块 | 大博医疗科技股份有限公司
4673 | 大型近端锁定板 | 高值耗材 |  | LCLP02股骨近端III型锁定板右9孔 | 块 | 大博医疗科技股份有限公司
4674 | 大型近端锁定板 | 高值耗材 |  | LCLP02股骨近端III型锁定板 右11孔 | 块 | 大博医疗科技股份有限公司
4675 | 大型近端锁定板 | 高值耗材 |  | LCLP02股骨近端III型锁定板右13孔 | 块 | 大博医疗科技股份有限公司
5120 | 一次性骨水泥真空搅拌套件 | 高值耗材 |  | WJGNZS-02 | 套 | 北京万洁天元医疗器械股份有限公司
5123 | 同种骨植入材料 | 高值耗材 |  | 松质骨条3.0G | 盒 | 北京鑫康辰医学科技发展有限公司
5135 | 髋关节假体-钛钉 | 高值耗材 |  | 6/24 | 枚 | 北京市春立正达医疗器械股份有限公司
5136 | 髋关节假体-钛钉 | 高值耗材 |  | 6/22 | 枚 | 北京市春立正达医疗器械股份有限公司
5137 | 髋关节假体-钛钉 | 高值耗材 |  | 6/20 | 枚 | 北京市春立正达医疗器械股份有限公司
5141 | 医用脉冲冲洗器 | 高值耗材 |  | WJ-06 | 套 | 北京万洁天元医疗器械股份有限公司
5142 | 髋关节假体-B-C1型槽型面股骨柄 | 高值耗材 |  | B-C1/L130/9 | 个 | 北京市春立正达医疗器械股份有限公司
5143 | 髋关节假体-B-C1型槽型面股骨柄 | 高值耗材 |  | B-C1/L130/10 | 个 | 北京市春立正达医疗器械股份有限公司
5144 | 髋关节假体-B-C1型槽型面股骨柄 | 高值耗材 |  | B-C1/L135/11 | 个 | 北京市春立正达医疗器械股份有限公司
5145 | 髋关节假体-B-C1型槽型面股骨柄 | 高值耗材 |  | B-C1/L140/12 | 个 | 北京市春立正达医疗器械股份有限公司
5146 | 髋关节假体-B-C1型槽型面股骨柄 | 高值耗材 |  | B-C1/L145/13 | 个 | 北京市春立正达医疗器械股份有限公司
5147 | 髋关节假体-B-C1型槽型面股骨柄 | 高值耗材 |  | B-C1/L150/14 | 个 | 北京市春立正达医疗器械股份有限公司
5148 | 髋关节假体-B-C1型槽型面股骨柄 | 高值耗材 |  | B-C1/L155/15 | 个 | 北京市春立正达医疗器械股份有限公司
5165 | 髋关节假体-双极头 | 高值耗材 |  | M-Φ38 | 个 | 北京市春立正达医疗器械股份有限公司
5166 | 髋关节假体-双极头 | 高值耗材 |  | M-Φ40 | 个 | 北京市春立正达医疗器械股份有限公司
5167 | 髋关节假体-双极头 | 高值耗材 |  | M-Φ42 | 个 | 北京市春立正达医疗器械股份有限公司
5168 | 髋关节假体-双极头 | 高值耗材 |  | M-Φ44 | 个 | 北京市春立正达医疗器械股份有限公司
5169 | 髋关节假体-双极头 | 高值耗材 |  | M-Φ46 | 个 | 北京市春立正达医疗器械股份有限公司
5170 | 髋关节假体-双极头 | 高值耗材 |  | M-Φ48 | 个 | 北京市春立正达医疗器械股份有限公司
5171 | 髋关节假体-双极头 | 高值耗材 |  | M-Φ50 | 个 | 北京市春立正达医疗器械股份有限公司
5172 | 髋关节假体-双极头 | 高值耗材 |  | M-Φ52 | 个 | 北京市春立正达医疗器械股份有限公司
5173 | 髋关节假体-双极头 | 高值耗材 |  | M-Φ54 | 个 | 北京市春立正达医疗器械股份有限公司
5182 | 髋关节假体-钛钉 | 高值耗材 |  | 6/26 | 枚 | 北京市春立正达医疗器械股份有限公司
5183 | 髋关节假体-钛钉 | 高值耗材 |  | 6/28 | 枚 | 北京市春立正达医疗器械股份有限公司
5370 | 金属锁定接骨板系统-小型近端锁定板 | 高值耗材 |  | SCLP02肱骨近端II型左、右7孔 | 块 | 大博医疗科技股份有限公司
5385 | 金属脊柱内固定器-脊柱钉棒固定系统 | 高值耗材 |  | USS-CAIII型星型螺母I 10mm | 枚 | 大博医疗科技股份有限公司
5743 | 金属脊柱内固定器-脊柱钉棒固定系统 | 高值耗材 |  | USS-CA II型提拉钉5.0*40mm适用连接棒6.0 | 枚 | 大博医疗科技股份有限公司
5744 | 金属脊柱内固定器-脊柱钉棒固定系统 | 高值耗材 |  | USS-CA II型提拉钉5.5*40mm适用连接棒6.0 | 枚 | 大博医疗科技股份有限公司
5745 | 金属脊柱内固定器-脊柱钉棒固定系统 | 高值耗材 |  | USS-CA II型长万向钉5.0*30mm适用连接棒6.0 | 枚 | 大博医疗科技股份有限公司
5751 | 金属脊柱内固定器-脊柱钉棒固定系统 | 高值耗材 |  | CSS型多轴钉3.5*28mm | 枚 | 大博医疗科技股份有限公司
5752 | 金属脊柱内固定器-脊柱钉棒固定系统 | 高值耗材 |  | CSS型多轴钉3.5*30mm | 枚 | 大博医疗科技股份有限公司
5753 | 金属脊柱内固定器-脊柱钉棒固定系统 | 高值耗材 |  | CSS普通连接棒3.2*60 | 枚 | 大博医疗科技股份有限公司
577 | 钛钉 | 高值耗材 |  | 24 | 枚 | 北京市春立正达医疗器械股份有限公司
5791 | 金属接骨螺钉-普通型皮质骨螺钉 | 高值耗材 |  | STQ03-UT 2.7*16mm | 枚 | 大博医疗科技股份有限公司
5805 | 金属锁定接骨板系统-小型近端锁定板 | 高值耗材 |  | SCLP02肱骨近端II型左、右4孔 | 块 | 大博医疗科技股份有限公司
5806 | 金属锁定接骨板系统-小型近端锁定板 | 高值耗材 |  | SCLP02肱骨近端II型左、右5孔 | 块 | 大博医疗科技股份有限公司
5992 | 金属接骨螺钉-普通型皮质骨螺钉 | 高值耗材 |  | STQ03-UT 2.7*20mm | 枚 | 大博医疗科技股份有限公司
6126 | 金属脊柱内固定器-脊柱钉棒固定系统 | 高值耗材 |  | USS-CA IV型普通连接棒 φ5.5×140mm | 枚 | 大博医疗科技股份有限公司
6150 | 髋关节假体-B-C2型槽型面股骨柄 | 高值耗材 |  | B-C2/L210/12 | 盒 | 大博医疗科技股份有限公司
6539 | 髋关节假体-B-C2槽型面股骨柄 | 高值耗材 |  | B-C2/L200/11 | 盒 | 北京市春立正达医疗器械股份有限公司
6700 | 金属锁定接骨板系统-小型近端锁定板 | 高值耗材 |  | SCLP02肱骨近端II型左、右3孔 | 块 | 大博医疗科技股份有限公司
6701 | 金属锁定接骨板系统-小型近端锁定板 | 高值耗材 |  | SCLP02肱骨近端II型左、右8孔 | 块 | 大博医疗科技股份有限公司
690 | 髋关节假体-远端塞 | 高值耗材 |  | Y-Φ17 | 个 | 北京市春立正达医疗器械股份有限公司
6964 | 髋关节假体-B-C2槽型面股骨柄 | 高值耗材 |  | B-C2/L180/9 | 盒 | 北京市春立正达医疗器械股份有限公司
6965 | 髋关节假体-B-C2槽型面股骨柄 | 高值耗材 |  | B-C2/L190/10 | 盒 | 北京市春立正达医疗器械股份有限公司
7136 | 金属锁定接骨板系统-小型近端锁定板 | 高值耗材 |  | SCLP02肱骨近端II型左、右11孔 | 块 | 大博医疗科技股份有限公司
7144 | 金属带锁髓内钉-尾钉 | 高值耗材 |  | I型 M12 | 枚 | 大博医疗科技股份有限公司
7208 | 金属脊柱内固定器-脊柱钉棒固定系统 | 高值耗材 |  | CSS型多轴钉3.5*12mm | 枚 | 大博医疗科技股份有限公司
7209 | 金属脊柱内固定器-脊柱钉棒固定系统 | 高值耗材 |  | CSS型多轴钉3.5*14mm | 枚 | 大博医疗科技股份有限公司
7210 | 金属脊柱内固定器-脊柱钉棒固定系统 | 高值耗材 |  | CSS型多轴钉3.5*16mm | 枚 | 大博医疗科技股份有限公司
7211 | 金属脊柱内固定器-脊柱钉棒固定系统 | 高值耗材 |  | CSS型多轴钉3.5*18mm | 枚 | 大博医疗科技股份有限公司
7212 | 金属脊柱内固定器-脊柱钉棒固定系统 | 高值耗材 |  | CSS型多轴钉3.5*20mm | 枚 | 大博医疗科技股份有限公司
7213 | 金属脊柱内固定器-脊柱钉棒固定系统 | 高值耗材 |  | CSS型多轴钉3.5*22mm | 枚 | 大博医疗科技股份有限公司
7214 | 金属脊柱内固定器-脊柱钉棒固定系统 | 高值耗材 |  | CSS型多轴钉3.5*24mm | 枚 | 大博医疗科技股份有限公司
7215 | 金属脊柱内固定器-脊柱钉棒固定系统 | 高值耗材 |  | CSS型多轴钉3.5*26mm | 枚 | 大博医疗科技股份有限公司
7216 | 金属脊柱内固定器-脊柱钉棒固定系统 | 高值耗材 |  | CSS普通连接棒3.2*50 | 枚 | 大博医疗科技股份有限公司
7217 | 金属脊柱内固定器-脊柱钉棒固定系统 | 高值耗材 |  | CSS普通连接棒3.2*70 | 枚 | 大博医疗科技股份有限公司
7218 | 金属脊柱内固定器-脊柱钉棒固定系统 | 高值耗材 |  | CSS普通连接棒3.2*80 | 枚 | 大博医疗科技股份有限公司
7219 | 金属脊柱内固定器-脊柱钉棒固定系统 | 高值耗材 |  | CSS普通连接棒3.2*90 | 枚 | 大博医疗科技股份有限公司
7220 | 金属脊柱内固定器-脊柱钉棒固定系统 | 高值耗材 |  | CSS普通连接棒3.2*100 | 枚 | 大博医疗科技股份有限公司
7221 | 金属脊柱内固定器-脊柱钉棒固定系统 | 高值耗材 |  | CSS普通连接棒3.2*150 | 枚 | 大博医疗科技股份有限公司
7222 | 金属脊柱内固定器-脊柱钉棒固定系统 | 高值耗材 |  | CSS普通连接棒3.2*200 | 枚 | 大博医疗科技股份有限公司
7268 | 金属脊柱内固定器-脊柱钉棒固定系统 | 高值耗材 |  | 横连杆 II 2.5×65mm | 枚 | 大博医疗科技股份有限公司
7309 | 髋关节假体-B-C2槽型面股骨柄 | 高值耗材 |  | B-C2/L220/13 | 盒 | 北京市春立正达医疗器械股份有限公司
7310 | 髋关节假体-B-C2槽型面股骨柄 | 高值耗材 |  | B-C2/L230/14 | 盒 | 北京市春立正达医疗器械股份有限公司
7311 | 髋关节假体-B-C2槽型面股骨柄 | 高值耗材 |  | B-C2/L240/15 | 盒 | 北京市春立正达医疗器械股份有限公司
7325 | 金属脊柱内固定器-脊柱钉棒固定系统 | 高值耗材 |  | 横连杆 I 2.0*70mm | 枚 | 大博医疗科技股份有限公司
7327 | 金属锁定接骨板系统-小型近端锁定板 | 高值耗材 |  | SCLP02肱骨近端II型左、右6孔 | 枚 | 大博医疗科技股份有限公司
7328 | 金属锁定接骨板系统-小型近端锁定板 | 高值耗材 |  | SCLP02肱骨近端II型左、右7孔 | 枚 | 大博医疗科技股份有限公司
7329 | 金属锁定接骨板系统-小型近端锁定板 | 高值耗材 |  | SCLP02肱骨近端II型左、右9孔 | 枚 | 大博医疗科技股份有限公司
7330 | 金属锁定接骨板系统-小型近端锁定板 | 高值耗材 |  | SCLP02肱骨近端II型左、右10孔 | 枚 | 大博医疗科技股份有限公司
7333 | 金属锁定接骨板系统-小型近端锁定板 | 高值耗材 |  | SCLP02肱骨近端II型左、右11孔 | 枚 | 大博医疗科技股份有限公司
7334 | 金属锁定接骨板系统-小型近端锁定板 | 高值耗材 |  | SCLP02肱骨近端II型左、右12孔 | 枚 | 大博医疗科技股份有限公司
7335 | 金属锁定接骨板系统-小型近端锁定板 | 高值耗材 |  | SCLP02肱骨近端II型左、右13孔 | 枚 | 大博医疗科技股份有限公司
7336 | 大型近端锁定板 | 高值耗材 |  | LCLP02股骨近端III型锁定板左11孔 | 块 | 大博医疗科技股份有限公司
7337 | 大型近端锁定板 | 高值耗材 |  | LCLP02股骨近端III型锁定板左9孔 | 块 | 大博医疗科技股份有限公司
7338 | 大型近端锁定板 | 高值耗材 |  | LCLP02股骨近端III型锁定板左7孔 | 块 | 大博医疗科技股份有限公司
7339 | 大型近端锁定板 | 高值耗材 |  | LCLP02股骨近端III型锁定板左5孔 | 块 | 大博医疗科技股份有限公司
7340 | 大型近端锁定板 | 高值耗材 |  | LCLP02股骨近端III型锁定板左3孔 | 块 | 大博医疗科技股份有限公司
744 | 一次性负压引流护创材料 | 高值耗材 |  | VSD-B-2-15X10X1 | 套 | 武汉维斯第医用科技股份有限公司
7754 | 金属脊柱接骨板系统-颈椎前路钛板系统III型 | 高值耗材 |  | ACPSIII 应急钉 Φ4.35X18mm | 枚 | 大博医疗科技股份有限公司
7755 | 脊柱椎间融合器 | 高值耗材 |  | RHQ03 直径14mm 高度25mm | 个 | 大博医疗科技股份有限公司
7797 | 金属带线锚钉 | 高值耗材 |  | A450 | 个 | 上海利格泰生物科技有限公司
7912 | 金属锁定接骨板系统-微创小型远端锁定板 | 高值耗材 |  | SCLP 03 肱骨远端内侧微创III型左6孔 | 枚 | 大博医疗科技股份有限公司
793 | TINI环抱式接骨器 | 高值耗材 |  | 4HW8/40 | 个 | 兰州西脉记忆合金股份有限公司
8207 | 髋关节假体-钛钉 | 高值耗材 |  | 6/30 | 个 | 北京市春立正达医疗器械股份有限公司
8409 | 髋关节假体-生物型股骨柄 | 高值耗材 |  | BG-I-12# 生物型股骨柄（近端粗造型）BG-I-TD | 个 | 北京爱康宜诚医疗器材有限公司
8410 | 髋关节假体-球头 | 高值耗材 |  | 32/-4 球头 | 个 | 北京爱康宜诚医疗器材有限公司
8411 | 髋关节假体-金属髋臼 | 高值耗材 |  | 60/32 生物ML型 | 个 | 北京爱康宜诚医疗器材有限公司
8412 | 髋关节假体-金属髋臼（内衬） | 高值耗材 |  | 60/32 生物ML型 | 个 | 北京爱康宜诚医疗器材有限公司
8413 | 髋关节假体-金属髋臼（螺钉） | 高值耗材 |  | 25mm | 个 | 北京爱康宜诚医疗器材有限公司
8414 | 金属带锁髓内钉 | 高值耗材 | 螺旋刀片 I型 | Φ10.5X90mm | 枚 | 大博医疗科技股份有限公司
8587 | 髋关节假体 生物型股骨柄 | 高值耗材 |  | BG-IX-34 生物型股骨柄（瓦格纳型）BG-IX-TD | 个 | 北京爱康宜诚医疗器材有限公司
8589 | 金属缆索系统-主线 | 高值耗材 |  | CCSC 07 1.8*750mm | 枚 | 大博医疗科技股份有限公司
8590 | 金属缆索系统-卡扣 | 高值耗材 |  | ACSB VI | 个 | 大博医疗科技股份有限公司
8591 | 金属缆索内固定系统-顶紧式锁紧扣(LS-DS) | 高值耗材 |  | 1.5 | 根 | 浙江广慈医疗器械有限公司
8592 | 金属缆索内固定系统-带箍无针缆索(LS-WG) | 高值耗材 |  | 1.5*400 | 根 | 浙江广慈医疗器械有限公司
8683 | 髋关节假体-双动头 | 高值耗材 | II型 | 44/28 | 枚 | 北京爱康宜诚医疗器材有限公司
8686 | 髋关节假体-远端塞 | 高值耗材 | 通用型 | 通用型 | 枚 | 北京爱康宜诚医疗器材有限公司
8758 | 髋关节假体-双动头 | 高值耗材 | II 型 | 42/22 | 枚 | 北京爱康宜诚医疗器材有限公司
8760 | 髋关节假体-中控体 | 高值耗材 | 通用型 | 通用型 | 枚 | 北京爱康宜诚医疗器材有限公司
8786 | 髋关节假体-髋臼部件金属髋臼外杯 | 高值耗材 | 金属骨小梁V型 | 62/54 | 枚 | 北京爱康宜诚医疗器材有限公司
8788 | 髋关节假体-双动头 | 高值耗材 | II型 | 48/28 | 枚 | 北京爱康宜诚医疗器材有限公司
8805 | 膝关节假体-锁夹 | 高值耗材 | 锁夹 | M | 个 | 北京爱康宜诚医疗器材有限公司
8819 | 髋关节假体-骨水泥型股骨柄 | 高值耗材 | CM-CZ | CM 4# | 枚 | 北京爱康宜诚医疗器材有限公司
8830 | 脊柱椎间融合器 | 高值耗材 | RHQ03 | 直径12mm 高度20mm | 个 | 大博医疗科技股份有限公司
8839 | 髋关节假体-骨水泥型股骨柄 | 高值耗材 | CM-CZ | CM14 # | 枚 | 北京爱康宜诚医疗器材有限公司
8840 | 髋关节假体-双动头 | 高值耗材 | II型 | 40/22 | 枚 | 北京爱康宜诚医疗器材有限公司
8848 | 外固定支架-连接棒 | 高值耗材 | E40 | φ8×250mm | 枚 | 大博医疗科技股份有限公司
8849 | 外固定支架-连棒夹 | 高值耗材 | E40 | φ8.0×8.0mm | 枚 | 大博医疗科技股份有限公司
8850 | 外固定支架-连接棒 | 高值耗材 | E40 | φ8.0×75mm | 枚 | 大博医疗科技股份有限公司
8851 | 外固定支架-连接棒 | 高值耗材 | E40 | φ8.0×65mm | 枚 | 大博医疗科技股份有限公司
8852 | 外固定支架-骨针固定夹 | 高值耗材 | E40 | φ11×11mm | 枚 | 大博医疗科技股份有限公司
8853 | 金属骨针 | 高值耗材 | GZLW01SJA | φ5.0×150/60mm | 枚 | 大博医疗科技股份有限公司
8854 | 金属骨针 | 高值耗材 | GZLW01SJA | φ5.0×125/40mm | 枚 | 大博医疗科技股份有限公司
8940 | 髋关节假体-双动头 | 高值耗材 | II型 | 50/28 | 枚 | 北京爱康宜诚医疗器材有限公司
9042 | 脊柱椎间融合器 | 高值耗材 | RHQ07 | 7mm | 枚 | 大博医疗科技股份有限公司
9043 | 脊柱椎间融合器 | 高值耗材 | RHQ07 | 12mm | 枚 | 大博医疗科技股份有限公司
9049 | 骨水泥 | 高值耗材 | COPALspacem1*40 | 1*40G | 盒 | 贺利氏医疗有限公司Heraeus Medical GmbH
9067 | 髋关节假体-骨水泥型股骨柄 | 高值耗材 | CM-CZ | CM15 # | 枚 | 北京爱康宜诚医疗器材有限公司
9068 | 金属骨针 | 高值耗材 | GZZH04YB | Φ2.0×240mm | 枚 | 大博医疗科技股份有限公司
9267 | 脊柱椎间融合器 | 高值耗材 | RHQ07 | 长度22mm 高度10mm 宽度13mm 角度5 | 个 | 大博医疗科技股份有限公司
9319 | 髋关节假体-双动头 | 高值耗材 | II 型 | 52/28 | 枚 | 北京爱康宜诚医疗器材有限公司
9320 | 髋关节假体-双动头 | 高值耗材 | II 型 | 46/28 | 枚 | 北京爱康宜诚医疗器材有限公司
9383 | 髋关节假体-双动头 | 高值耗材 | II 型 | 44/22 | 枚 | 北京爱康宜诚医疗器材有限公司
9493 | 髋关节假体-骨水泥型股骨柄 | 高值耗材 |  | CM5 # | 个 | 北京爱康宜诚医疗器材有限公司
9494 | 髋关节假体-双动头 | 高值耗材 | II 型 | 38/22 | 个 | 北京爱康宜诚医疗器材有限公司
9495 | 髋关节假体-双动头 | 高值耗材 | II 型 | 54/28 | 个 | 北京爱康宜诚医疗器材有限公司
9543 | 金属骨针 | 高值耗材 | GZZH04YB | 0.8*125mm | 枚 | 大博医疗科技股份有限公司
9579 | 肩关节假体-肱骨柄 | 高值耗材 |  | 120 | 个 | 北京市春立正达医疗器械股份有限公司
9580 | 肩关节假体-肱骨头 | 高值耗材 |  | 46 | 个 | 北京市春立正达医疗器械股份有限公司
9759 | 聚醚醚酮带线锚钉 | 高值耗材 | P445 | P445 | 个 | 上海利格泰生物科技有限公司
9760 | 聚醚醚酮带线锚钉 | 高值耗材 | P545 | P545 | 个 | 上海利格泰生物科技有限公司
9788 | 脊柱椎间融合器 | 高值耗材 |  | 长度22mm 高度10mm 宽度10mm 角度5 | 个 | 大博医疗科技股份有限公司
9789 | 金属脊柱内固定器-脊柱钉棒固定系统 | 高值耗材 | TC 横连器II | 3×65mm适用连接棒 | 枚 | 大博医疗科技股份有限公司
9790 | 一次性使用无菌刨削刀头 | 高值耗材 | BK04421301 | BK04421301 | 支 | 上海利格泰生物科技有限公司
9791 | 刨削刀头 | 高值耗材 | BK06591301 | BK06591301 | 支 | 上海利格泰生物科技有限公司
9793 | 射频等离子手术电极 | 高值耗材 | L031201-TN459013 | L031201-TN459013 | 支 | 上海朗迈医疗器械科技有限公司
9807 | 单间室膝关节假体-股骨髁（活动单髁型） | 高值耗材 |  | 股骨髁（活动单髁型） 1# | 枚 | 北京爱康宜诚医疗器材有限公司
9808 | 单间室膝关节假体-股骨髁（活动单髁型） | 高值耗材 |  | 股骨髁（活动单髁型） 2.5# | 枚 | 北京爱康宜诚医疗器材有限公司
9809 | 单间室膝关节假体-胫骨平台（活动型） | 高值耗材 |  | 胫骨平台（活动型） LM C | 枚 | 北京爱康宜诚医疗器材有限公司
9810 | 单间室膝关节假体-胫骨平台（活动型） | 高值耗材 |  | 胫骨平台（活动型） RM C | 枚 | 北京爱康宜诚医疗器材有限公司
9811 | 单间室膝关节假体-胫骨垫片（活动II型） | 高值耗材 |  | 胫骨垫片（活动II型） LM2.5#3mm | 枚 | 北京爱康宜诚医疗器材有限公司
9812 | 单间室膝关节假体-胫骨垫片（活动II型） | 高值耗材 |  | 胫骨垫片（活动II型） RM 1#3mm | 枚 | 北京爱康宜诚医疗器材有限公司
9845 | 单间室膝关节假体-胫骨平台（活动型） | 高值耗材 |  | 胫骨平台（活动型） LM B | 枚 | 北京爱康宜诚医疗器材有限公司
9846 | 单间室膝关节假体-胫骨垫片（活动II型） | 高值耗材 |  | 胫骨垫片（活动II型） LM 1#3mm | 枚 | 北京爱康宜诚医疗器材有限公司
9925 | 钛金属缝合线 | 高值耗材 | T10650D | 线径1.0mm 长度650mm 双针 | 根 | 成都太合生物材料有限公司
9931 | 金属脊柱内固定器-脊柱钉棒固定系统 | 高值耗材 | USS-CA III型 | 预弯连接棒 II Φ5.5×60mm | 枚 | 大博医疗科技股份有限公司
9933 | 金属脊柱内固定器-脊柱钉棒固定系统 | 高值耗材 | USS-CA IV型 | USS-CA IV 长万向钉 Φ6.0×49 mm 适用连接棒5.5 | 枚 | 大博医疗科技股份有限公司
10900 | 脊柱椎间融合器 | 卫生材料 | RHQ03 | 直型12mm 高度25mm | 个 | 大博医疗科技股份有限公司
10906 | 单间室膝关节假体-胫骨平台（活动型） | 卫生材料 | 胫骨平台（活动型 | LM E | 枚 | 北京爱康宜诚医疗器材有限公司
1307 | 骨水泥注入器 | 卫生材料 |  | 2.5*130 | 根 | 山东冠龙医疗用品有限公司
4668 | 大型近端锁定板 | 卫生材料 |  | LCLP02 III型 左13孔 | 块 | 大博医疗科技股份有限公司